## calcolo incentivo
CALCOLO INCENTIVO CONTO TERMICO
GENERATORI A BIOMASSA, potenza < 35 kW
N.B.:
1) il calcolo è riferito solo a generatori di potenza inferiore o uguale a 35 kW;
2) i generatori devono possedere tutti i requisiti previsti dal D.M. 16/02/2016;
DATI DA INSERIRE: |  | NOTE | Particolato primario totale comprensivo della frazione condensabile PPbt (mg/Nmc al 13% O2)
Comune di installazione | fornovo di taro | scrivi comune |  | Caldaie a legna | Caldaie a pellet | Stufe e termocamini a legna | Stufe e termocamini a pellet
Potenza nominale utile (kW): | 8.8 | scrivi valore potenza | Medie | 20<emissioni<=30 | 15<emissioni<=20 | 30<emissioni<=40 | 20<emissioni<=30
Tipo di generatore | Stufa a pellet | scegli tipologia | Buone | 15<emissioni<=20 | 10<emissioni<=15 | 25<emissioni<=30 | 15<emissioni<=20
Emissioni | Buone | definisci emissioni (vedi tabella a fianco) | Ottime | emissioni<=15 | emissioni<=10 | emissioni<=25 | emissioni<=15
INCENTIVO CALCOLATO:
Durata incentivo (N. RATE ANNUALI): | 2
Incentivo annuo | 594.4901
Incentivo totale LORDO: | 1188.98
Incentivo totale NETTO: | 1174.47
11.89
14.51

## comuni
Provincia | Comune | alt. Slm | gradi giorno | zona climatica
TO | Agliè | 315 | 2617 | E
TO | Airasca | 257 | 2781 | E
TO | Ala di Stura | 1080 | 3974 | F
TO | Albiano d'Ivrea | 230 | 2706 | E
TO | Alice Superiore | 610 | 3146 | F
TO | Almese | 364 | 2900 | E
TO | Alpette | 957 | 3789 | F
TO | Alpignano | 314 | 2825 | E
TO | Andezeno | 306 | 2813 | E
TO | Andrate | 836 | 3495 | F
TO | Angrogna | 782 | 3527 | F
TO | Arignano | 321 | 2835 | E
TO | Avigliana | 383 | 2928 | E
TO | Azeglio | 260 | 2748 | E
TO | Bairo | 360 | 2684 | E
TO | Balangero | 440 | 3085 | F
TO | Baldissero Canavese | 392 | 2732 | E
TO | Baldissero Torinese | 421 | 2985 | E
TO | Balme | 1432 | 4502 | F
TO | Banchette | 266 | 2756 | E
TO | Barbania | 362 | 2897 | E
TO | Bardonecchia | 1312 | 3043 | F
TO | Barone Canavese | 325 | 2841 | E
TO | Beinasco | 265 | 2591 | E
TO | Bibiana | 406 | 2827 | E
TO | Bobbio Pellice | 732 | 3452 | F
TO | Bollengo | 255 | 2740 | E
TO | Borgaro Torinese | 254 | 2639 | E
TO | Borgiallo | 540 | 3020 | F
TO | Borgofranco d'Ivrea | 253 | 2737 | E
TO | Borgomasino | 260 | 2748 | E
TO | Borgone Susa | 394 | 2945 | E
TO | Bosconero | 240 | 2714 | E
TO | Brandizzo | 187 | 2634 | E
TO | Bricherasio | 400 | 2847 | E
TO | Brosso | 797 | 3420 | F
TO | Brozolo | 360 | 2894 | E
TO | Bruino | 320 | 2834 | E
TO | Brusasco | 170 | 2609 | E
TO | Bruzolo | 455 | 3036 | F
TO | Buriasco | 301 | 2726 | E
TO | Burolo | 276 | 2771 | E
TO | Busano | 317 | 2620 | E
TO | Bussoleno | 440 | 3014 | F
TO | Buttigliera Alta | 414 | 2975 | E
TO | Cafasse | 409 | 3039 | F
TO | Caluso | 303 | 2808 | E
TO | Cambiano | 253 | 2604 | E
TO | Campiglione-Fenile | 365 | 2785 | E
TO | Candia Canavese | 285 | 2781 | E
TO | Candiolo | 237 | 2581 | E
TO | Canischio | 659 | 3342 | F
TO | Cantalupa | 459 | 2936 | E
TO | Cantoira | 750 | 3479 | F
TO | Caprie | 374 | 2915 | E
TO | Caravino | 257 | 2743 | E
TO | Carema | 349 | 2726 | E
TO | Carignano | 235 | 2578 | E
TO | Carmagnola | 240 | 2714 | E
TO | Casalborgone | 205 | 2661 | E
TO | Cascinette d'Ivrea | 239 | 2717 | E
TO | Caselette | 405 | 2961 | E
TO | Caselle Torinese | 277 | 2770 | E
TO | Castagneto Po | 473 | 3063 | F
TO | Castagnole Piemonte | 244 | 2762 | E
TO | Castellamonte | 343 | 2659 | E
TO | Castelnuovo Nigra | 828 | 3483 | F
TO | Castiglione Torinese | 216 | 2678 | E
TO | Cavagnolo | 177 | 2619 | E
TO | Cavour | 300 | 2723 | E
TO | Cercenasco | 256 | 2638 | E
TO | Ceres | 704 | 3410 | F
TO | Ceresole Reale | 1620 | 5154 | F
TO | Cesana Torinese | 1354 | 4385 | F
TO | Chialamberto | 851 | 3630 | F
TO | Chianocco | 550 | 3179 | F
TO | Chiaverano | 329 | 2848 | E
TO | Chieri | 283 | 2778 | E
TO | Chiesanuova | 664 | 3224 | F
TO | Chiomonte | 750 | 3479 | F
TO | Chiusa di San Michele | 378 | 2921 | E
TO | Chivasso | 183 | 2628 | E
TO | Ciconio | 273 | 2763 | E
TO | Cintano | 646 | 3195 | F
TO | Cinzano | 495 | 3096 | F
TO | Ciriè | 344 | 2870 | E
TO | Claviere | 1760 | 4994 | F
TO | Coassolo Torinese | 742 | 3467 | F
TO | Coazze | 750 | 3479 | F
TO | Collegno | 302 | 2646 | E
TO | Colleretto Castelnuovo | 585 | 3094 | F
TO | Colleretto Giacosa | 280 | 2779 | E
TO | Condove | 376 | 2918 | E
TO | Corio | 625 | 3291 | F
TO | Cossano Canavese | 346 | 2873 | E
TO | Cuceglio | 375 | 2706 | E
TO | Cumiana | 377 | 2829 | E
TO | Cuorgnè | 414 | 2975 | E
TO | Druento | 285 | 2781 | E
TO | Exilles | 870 | 3659 | F
TO | Favria | 316 | 2618 | E
TO | Feletto | 275 | 2662 | E
TO | Fenestrelle | 1154 | 3781 | F
TO | Fiano | 429 | 2997 | E
TO | Fiorano Canavese | 256 | 2741 | E
TO | Foglizzo | 247 | 2724 | E
TO | Forno Canavese | 585 | 3231 | F
TO | Frassinetto | 1048 | 3826 | F
TO | Front | 270 | 2759 | E
TO | Frossasco | 376 | 2815 | E
TO | Garzigliana | 314 | 2740 | E
TO | Gassino Torinese | 230 | 2699 | E
TO | Germagnano | 485 | 3152 | F
TO | Giaglione | 771 | 3510 | F
TO | Giaveno | 506 | 3113 | F
TO | Givoletto | 398 | 2951 | E
TO | Gravere | 821 | 3585 | F
TO | Groscavallo | 1110 | 4019 | F
TO | Grosso | 394 | 2945 | E
TO | Grugliasco | 293 | 2687 | E
TO | Ingria | 816 | 3497 | F
TO | Inverso Pinasca | 560 | 3194 | F
TO | Isolabella | 256 | 2738 | E
TO | Issiglio | 485 | 2921 | E
TO | Ivrea | 253 | 2737 | E
TO | La Cassa | 374 | 2915 | E
TO | La Loggia | 230 | 2570 | E
TO | Lanzo Torinese | 515 | 3197 | F
TO | Lauriano | 175 | 2616 | E
TO | Leini | 245 | 2722 | E
TO | Lemie | 957 | 3789 | F
TO | Lessolo | 277 | 2773 | E
TO | Levone | 353 | 2779 | E
TO | Locana | 613 | 3273 | F
TO | Lombardore | 268 | 2756 | E
TO | Lombriasco | 241 | 2612 | E
TO | Loranzè | 243 | 2722 | E
TO | Lugnacco | 540 | 3081 | F
TO | Luserna San Giovanni | 474 | 3065 | F
TO | Lusernetta | 507 | 3114 | F
TO | Lusigliè | 268 | 2661 | E
TO | Macello | 301 | 2721 | E
TO | Maglione | 310 | 2819 | E
TO | Marentino | 383 | 2928 | E
TO | Massello | 1188 | 3832 | F
TO | Mathi | 410 | 3005 | F
TO | Mattie | 730 | 3449 | F
TO | Mazzè | 323 | 2838 | E
TO | Meana di Susa | 681 | 3390 | F
TO | Mercenasco | 249 | 2587 | E
TO | Meugliano | 680 | 3258 | F
TO | Mezzenile | 650 | 3329 | F
TO | Mombello di Torino | 336 | 2858 | E
TO | Mompantero | 838 | 3302 | F
TO | Monastero di Lanzo | 825 | 3591 | F
TO | Moncalieri | 219 | 2553 | E
TO | Moncenisio | 1461 | 4545 | F
TO | Montaldo Torinese | 375 | 2916 | E
TO | Montalenghe | 360 | 2894 | E
TO | Montalto Dora | 247 | 2728 | E
TO | Montanaro | 209 | 2667 | E
TO | Monteu da Po | 177 | 2619 | E
TO | Moriondo Torinese | 323 | 2846 | E
TO | Nichelino | 229 | 2537 | E
TO | Noasca | 1062 | 3904 | F
TO | Nole | 372 | 2948 | E
TO | Nomaglio | 575 | 3101 | F
TO | None | 246 | 2623 | E
TO | Novalesa | 828 | 3596 | F
TO | Oglianico | 326 | 2633 | E
TO | Orbassano | 273 | 2634 | E
TO | Orio Canavese | 327 | 2844 | E
TO | Osasco | 344 | 2784 | E
TO | Osasio | 241 | 2612 | E
TO | Oulx | 1100 | 4100 | F
TO | Ozegna | 300 | 2594 | E
TO | Palazzo Canavese | 248 | 2730 | E
TO | Pancalieri | 243 | 2618 | E
TO | Parella | 330 | 2638 | E
TO | Pavarolo | 363 | 2898 | E
TO | Pavone Canavese | 262 | 2751 | E
TO | Pecco | 650 | 3209 | F
TO | Pecetto Torinese | 407 | 2964 | E
TO | Perosa Argentina | 608 | 3266 | F
TO | Perosa Canavese | 265 | 2755 | E
TO | Perrero | 844 | 3620 | F
TO | Pertusio | 364 | 2690 | E
TO | Pessinetto | 590 | 3310 | F
TO | Pianezza | 325 | 2735 | E
TO | Pinasca | 560 | 3194 | F
TO | Pinerolo | 376 | 2815 | E
TO | Pino Torinese | 495 | 3096 | F
TO | Piobesi Torinese | 233 | 2575 | E
TO | Piossasco | 304 | 2704 | E
TO | Piscina | 288 | 2682 | E
TO | Piverone | 295 | 2728 | E
TO | Poirino | 249 | 2727 | E
TO | Pomaretto | 630 | 3299 | F
TO | Pont Canavese | 451 | 2866 | E
TO | Porte | 436 | 2902 | E
TO | Pragelato | 1524 | 4640 | F
TO | Prali | 1455 | 4536 | F
TO | Pralormo | 303 | 2808 | E
TO | Pramollo | 678 | 3371 | F
TO | Prarostino | 732 | 3352 | F
TO | Prascorsano | 590 | 3239 | F
TO | Pratiglione | 611 | 3270 | F
TO | Quagliuzzo | 334 | 2645 | E
TO | Quassolo | 275 | 2770 | E
TO | Quincinetto | 295 | 2643 | E
TO | Reano | 470 | 3059 | F
TO | Ribordone | 1023 | 3783 | F
TO | Riva presso Chieri | 262 | 2747 | E
TO | Rivalba | 328 | 2846 | E
TO | Rivalta di Torino | 294 | 2666 | E
TO | Rivara | 392 | 2942 | E
TO | Rivarolo Canavese | 304 | 2600 | E
TO | Rivarossa | 286 | 2783 | E
TO | Rivoli | 390 | 2939 | E
TO | Robassomero | 360 | 2894 | E
TO | Rocca Canavese | 421 | 3056 | F
TO | Roletto | 412 | 2868 | E
TO | Romano Canavese | 270 | 2762 | E
TO | Ronco Canavese | 956 | 3716 | F
TO | Rondissone | 211 | 2670 | E
TO | Rorà | 967 | 3804 | F
TO | Rosta | 399 | 2952 | E
TO | Roure | 860 | 3644 | F
TO | Rubiana | 640 | 3314 | F
TO | Rueglio | 675 | 3268 | F
TO | Salassa | 349 | 2668 | E
TO | Salbertrand | 1032 | 3998 | F
TO | Salerano Canavese | 247 | 2728 | E
TO | Salza di Pinerolo | 1210 | 4169 | F
TO | Samone | 247 | 2728 | E
TO | San Benigno Canavese | 213 | 2673 | E
TO | San Carlo Canavese | 370 | 2909 | E
TO | San Colombano Belmonte | 550 | 3179 | F
TO | San Didero | 430 | 2999 | E
TO | San Francesco al Campo | 327 | 2845 | E
TO | San Germano Chisone | 486 | 3083 | F
TO | San Gillio | 320 | 2834 | E
TO | San Giorgio Canavese | 300 | 2594 | E
TO | San Giorgio di Susa | 420 | 3013 | F
TO | San Giusto Canavese | 264 | 2750 | E
TO | San Martino Canavese | 385 | 2722 | E
TO | San Maurizio Canavese | 317 | 2830 | E
TO | San Mauro Torinese | 211 | 2478 | E
TO | San Pietro Val Lemina | 451 | 2924 | E
TO | San Ponso | 347 | 2665 | E
TO | San Raffaele Cimena | 195 | 2646 | E
TO | San Sebastiano da Po | 313 | 2823 | E
TO | San Secondo di Pinerolo | 413 | 2885 | E
TO | Sangano | 340 | 2864 | E
TO | Sant'Ambrogio di Torino | 356 | 2888 | E
TO | Sant'Antonino di Susa | 380 | 2924 | E
TO | Santena | 237 | 2580 | E
TO | Sauze di Cesana | 1560 | 4694 | F
TO | Sauze d'Oulx | 1509 | 4617 | F
TO | Scalenghe | 262 | 2788 | E
TO | Scarmagno | 278 | 2774 | E
TO | Sciolze | 436 | 3008 | F
TO | Sestriere | 2035 | 5165 | F
TO | Settimo Rottaro | 258 | 2744 | E
TO | Settimo Torinese | 207 | 2664 | E
TO | Settimo Vittone | 282 | 2781 | E
TO | Sparone | 552 | 3182 | F
TO | Strambinello | 356 | 2680 | E
TO | Strambino | 240 | 2720 | E
TO | Susa | 503 | 3108 | F
TO | Tavagnasco | 270 | 2763 | E
TO | Torino | 239 | 2617 | E
TO | Torrazza Piemonte | 197 | 2649 | E
TO | Torre Canavese | 417 | 2979 | E
TO | Torre Pellice | 516 | 3128 | F
TO | Trana | 372 | 2912 | E
TO | Trausella | 654 | 3238 | F
TO | Traversella | 827 | 3509 | F
TO | Traves | 628 | 3296 | F
TO | Trofarello | 276 | 2639 | E
TO | Usseaux | 1416 | 4478 | F
TO | Usseglio | 1265 | 4664 | F
TO | Vaie | 381 | 2925 | E
TO | Val della Torre | 510 | 3119 | F
TO | Valgioie | 870 | 3659 | F
TO | Vallo Torinese | 508 | 3187 | F
TO | Valperga | 385 | 2722 | E
TO | Valprato Soana | 1113 | 3961 | F
TO | Varisella | 521 | 3206 | F
TO | Vauda Canavese | 396 | 2948 | E
TO | Venaria | 262 | 2555 | E
TO | Venaus | 604 | 3260 | F
TO | Verolengo | 169 | 2607 | E
TO | Verrua Savoia | 287 | 2784 | E
TO | Vestignè | 235 | 2710 | E
TO | Vialfrè | 470 | 2909 | E
TO | Vico Canavese | 738 | 3348 | F
TO | Vidracco | 481 | 2922 | E
TO | Vigone | 260 | 2643 | E
TO | Villafranca Piemonte | 253 | 2620 | E
TO | Villanova Canavese | 380 | 2924 | E
TO | Villar Dora | 367 | 2904 | E
TO | Villar Focchiardo | 450 | 3029 | F
TO | Villar Pellice | 664 | 3350 | F
TO | Villar Perosa | 530 | 3149 | F
TO | Villarbasse | 381 | 2925 | E
TO | Villareggia | 274 | 2765 | E
TO | Villastellone | 234 | 2576 | E
TO | Vinovo | 232 | 2573 | E
TO | Virle Piemonte | 246 | 2604 | E
TO | Vische | 243 | 2718 | E
TO | Vistrorio | 480 | 2902 | E
TO | Viù | 774 | 3515 | F
TO | Volpiano | 219 | 2682 | E
TO | Volvera | 251 | 2772 | E
VC | Alagna Valsesia | 1191 | 3877 | F
VC | Albano Vercellese | 151 | 2779 | E
VC | Alice Castello | 258 | 2640 | E
VC | Arborio | 185 | 2545 | E
VC | Asigliano Vercellese | 127 | 2748 | E
VC | Balmuccia | 560 | 3032 | F
VC | Balocco | 166 | 2520 | E
VC | Bianzè | 182 | 2541 | E
VC | Boccioleto | 667 | 3172 | F
VC | Borgo d'Ale | 242 | 2619 | E
VC | Borgo Vercelli | 126 | 2746 | E
VC | Borgosesia | 354 | 2765 | E
VC | Breia | 809 | 3356 | F
VC | Buronzo | 189 | 2550 | E
VC | Campertogno | 815 | 3380 | F
VC | Carcoforo | 1304 | 4000 | F
VC | Caresana | 119 | 2820 | E
VC | Caresanablot | 135 | 2758 | E
VC | Carisio | 183 | 2542 | E
VC | Casanova Elvo | 152 | 2780 | E
VC | Cellio | 685 | 3195 | F
VC | Cervatto | 1004 | 3610 | F
VC | Cigliano | 237 | 2613 | E
VC | Civiasco | 716 | 3235 | F
VC | Collobiano | 143 | 2768 | E
VC | Costanzana | 129 | 2750 | E
VC | Cravagliana | 615 | 3104 | F
VC | Crescentino | 154 | 2505 | E
VC | Crova | 167 | 2522 | E
VC | Desana | 131 | 2753 | E
VC | Fobello | 873 | 3439 | F
VC | Fontanetto Po | 143 | 2810 | E
VC | Formigliana | 157 | 2509 | E
VC | Gattinara | 263 | 2502 | E
VC | Ghislarengo | 206 | 2572 | E
VC | Greggio | 161 | 2514 | E
VC | Guardabosone | 479 | 2927 | E
VC | Lamporo | 165 | 2519 | E
VC | Lenta | 219 | 2445 | E
VC | Lignana | 134 | 2757 | E
VC | Livorno Ferraris | 188 | 2549 | E
VC | Lozzolo | 320 | 2720 | E
VC | Mollia | 880 | 3448 | F
VC | Moncrivello | 322 | 2723 | E
VC | Motta de' Conti | 107 | 2804 | E
VC | Olcenengo | 149 | 2776 | E
VC | Oldenico | 143 | 2768 | E
VC | Palazzolo Vercellese | 137 | 2802 | E
VC | Pertengo | 122 | 2782 | E
VC | Pezzana | 117 | 2776 | E
VC | Pila | 686 | 3196 | F
VC | Piode | 752 | 3282 | F
VC | Postua | 459 | 2867 | E
VC | Prarolo | 117 | 2776 | E
VC | Quarona | 406 | 2798 | E
VC | Quinto Vercellese | 140 | 2764 | E
VC | Rassa | 917 | 3497 | F
VC | Rima San Giuseppe | 1411 | 4139 | F
VC | Rimasco | 906 | 3482 | F
VC | Rimella | 1176 | 3833 | F
VC | Riva Valdobbia | 1112 | 3774 | F
VC | Rive | 126 | 2829 | E
VC | Roasio | 278 | 2522 | E
VC | Ronsecco | 145 | 2771 | E
VC | Rossa | 813 | 3361 | F
VC | Rovasenda | 221 | 2592 | E
VC | Sabbia | 728 | 3251 | F
VC | Salasco | 148 | 2784 | E
VC | Sali Vercellese | 139 | 2763 | E
VC | Saluggia | 194 | 2557 | E
VC | San Germano Vercellese | 161 | 2514 | E
VC | San Giacomo Vercellese | 197 | 2561 | E
VC | Santhià | 183 | 2542 | E
VC | Scopa | 622 | 3113 | F
VC | Scopello | 659 | 3161 | F
VC | Serravalle Sesia | 313 | 2567 | E
VC | Stroppiana | 119 | 2820 | E
VC | Tricerro | 141 | 2764 | E
VC | Trino | 130 | 2793 | E
VC | Tronzano Vercellese | 182 | 2537 | E
VC | Valduggia | 390 | 2811 | E
VC | Varallo | 450 | 2855 | E
VC | Vercelli | 130 | 2751 | E
VC | Villarboit | 162 | 2793 | E
VC | Villata | 136 | 2759 | E
VC | Vocca | 506 | 2928 | E
NO | Agrate Conturbia | 337 | 2743 | E
NO | Ameno | 517 | 2943 | E
NO | Armeno | 523 | 2957 | E
NO | Arona | 212 | 2580 | E
NO | Barengo | 225 | 2597 | E
NO | Bellinzago Novarese | 192 | 2659 | E
NO | Biandrate | 160 | 2628 | E
NO | Boca | 389 | 2810 | E
NO | Bogogno | 278 | 2666 | E
NO | Bolzano Novarese | 400 | 2821 | E
NO | Borgo Ticino | 299 | 2693 | E
NO | Borgolavezzaro | 118 | 2458 | E
NO | Borgomanero | 307 | 2559 | E
NO | Briga Novarese | 345 | 2753 | E
NO | Briona | 205 | 2571 | E
NO | Caltignaga | 178 | 2688 | E
NO | Cameri | 161 | 2666 | E
NO | Carpignano Sesia | 204 | 2570 | E
NO | Casalbeltrame | 151 | 2616 | E
NO | Casaleggio Novara | 170 | 2478 | E
NO | Casalino | 131 | 2590 | E
NO | Casalvolone | 141 | 2603 | E
NO | Castellazzo Novarese | 182 | 2541 | E
NO | Castelletto sopra Ticino | 226 | 2598 | E
NO | Cavaglietto | 233 | 2607 | E
NO | Cavaglio d'Agogna | 243 | 2476 | E
NO | Cavaglio Spoccia | 410 | 3042 | F
NO | Cavallirio | 367 | 2782 | E
NO | Cerano | 127 | 2422 | E
NO | Colazza | 517 | 2949 | E
NO | Comignago | 268 | 2509 | E
NO | Cressa | 267 | 2507 | E
NO | Cureggio | 289 | 2536 | E
NO | Divignano | 337 | 2743 | E
NO | Dormelletto | 235 | 2610 | E
NO | Fara Novarese | 210 | 2577 | E
NO | Fontaneto d'Agogna | 260 | 2498 | E
NO | Galliate | 153 | 2655 | E
NO | Garbagna Novarese | 132 | 2428 | E
NO | Gargallo | 397 | 2824 | E
NO | Gattico | 383 | 2802 | E
NO | Ghemme | 241 | 2473 | E
NO | Gozzano | 367 | 2782 | E
NO | Granozzo con Monticello | 129 | 2472 | E
NO | Grignasco | 322 | 2579 | E
NO | Invorio | 416 | 2816 | E
NO | Landiona | 184 | 2544 | E
NO | Lesa | 198 | 2562 | E
NO | Maggiora | 397 | 2676 | E
NO | Mandello Vitta | 175 | 2487 | E
NO | Marano Ticino | 258 | 2745 | E
NO | Massino Visconti | 465 | 2909 | E
NO | Meina | 214 | 2583 | E
NO | Mezzomerico | 266 | 2650 | E
NO | Miasino | 479 | 2909 | E
NO | Momo | 213 | 2581 | E
NO | Nebbiuno | 430 | 2831 | E
NO | Nibbiola | 133 | 2430 | E
NO | Novara | 162 | 2463 | E
NO | Oleggio | 233 | 2606 | E
NO | Oleggio Castello | 293 | 2685 | E
NO | Orta San Giulio | 294 | 2687 | E
NO | Paruzzaro | 334 | 2739 | E
NO | Pella | 305 | 2701 | E
NO | Pettenasco | 300 | 2693 | E
NO | Pisano | 390 | 2782 | E
NO | Pogno | 420 | 2869 | E
NO | Pombia | 286 | 2676 | E
NO | Prato Sesia | 275 | 2518 | E
NO | Recetto | 162 | 2515 | E
NO | Romagnano Sesia | 268 | 2509 | E
NO | Romentino | 146 | 2646 | E
NO | San Maurizio d'Opaglio | 370 | 2789 | E
NO | San Nazzaro Sesia | 153 | 2619 | E
NO | San Pietro Mosezzo | 155 | 2458 | E
NO | Santa Maria Maggiore | 816 | 3365 | F
NO | Sillavengo | 192 | 2554 | E
NO | Sizzano | 225 | 2453 | E
NO | Soriso | 452 | 2892 | E
NO | Sozzago | 129 | 2472 | E
NO | Suno | 251 | 2631 | E
NO | Terdobbiate | 128 | 2471 | E
NO | Tornaco | 122 | 2463 | E
NO | Trecate | 136 | 2481 | E
NO | Vaprio d'Agogna | 232 | 2606 | E
NO | Varallo Pombia | 300 | 2694 | E
NO | Veruno | 357 | 2769 | E
NO | Vespolate | 123 | 2464 | E
NO | Vicolungo | 170 | 2478 | E
NO | Vinzaglio | 124 | 2581 | E
CN | Acceglio | 1200 | 3803 | F
CN | Aisone | 834 | 3349 | F
CN | Alba | 172 | 2528 | E
CN | Albaretto della Torre | 672 | 3148 | F
CN | Alto | 652 | 3016 | F
CN | Argentera | 1684 | 4403 | F
CN | Arguello | 661 | 3135 | F
CN | Bagnasco | 483 | 2914 | E
CN | Bagnolo Piemonte | 365 | 2768 | E
CN | Baldissero d'Alba | 380 | 2786 | E
CN | Barbaresco | 274 | 2508 | E
CN | Barge | 372 | 2776 | E
CN | Barolo | 301 | 2688 | E
CN | Bastia Mondovì | 294 | 2680 | E
CN | Battifollo | 846 | 3364 | F
CN | Beinette | 491 | 2958 | E
CN | Bellino | 1572 | 4264 | F
CN | Belvedere Langhe | 639 | 3107 | F
CN | Bene Vagienna | 349 | 2605 | E
CN | Benevello | 671 | 3147 | F
CN | Bergolo | 616 | 3079 | F
CN | Bernezzo | 575 | 3062 | F
CN | Bonvicino | 502 | 2938 | E
CN | Borgo San Dalmazzo | 636 | 3104 | F
CN | Borgomale | 471 | 2899 | E
CN | Bosia | 484 | 2915 | E
CN | Bossolasco | 757 | 3254 | F
CN | Boves | 590 | 3047 | F
CN | Bra | 290 | 2614 | E
CN | Briaglia | 546 | 2827 | E
CN | Briga Alta | 1310 | 3939 | F
CN | Brondello | 467 | 2894 | E
CN | Brossasco | 606 | 3067 | F
CN | Busca | 500 | 2935 | E
CN | Camerana | 525 | 2966 | E
CN | Camo | 471 | 2899 | E
CN | Canale | 193 | 2554 | E
CN | Canosio | 1225 | 3834 | F
CN | Caprauna | 954 | 3498 | F
CN | Caraglio | 575 | 3062 | F
CN | Caramagna Piemonte | 257 | 2573 | E
CN | Cardè | 258 | 2635 | E
CN | Carrù | 364 | 2766 | E
CN | Cartignano | 690 | 3171 | F
CN | Casalgrasso | 240 | 2613 | E
CN | Castagnito | 350 | 2602 | E
CN | Casteldelfino | 1296 | 4107 | F
CN | Castellar | 402 | 2812 | E
CN | Castelletto Stura | 447 | 2869 | E
CN | Castelletto Uzzone | 425 | 2842 | E
CN | Castellinaldo | 285 | 2522 | E
CN | Castellino Tanaro | 613 | 3075 | F
CN | Castelmagno | 1141 | 3730 | F
CN | Castelnuovo di Ceva | 743 | 3236 | F
CN | Castiglione Falletto | 350 | 2749 | E
CN | Castiglione Tinella | 408 | 2821 | E
CN | Castino | 540 | 2985 | E
CN | Cavallerleone | 270 | 2589 | E
CN | Cavallermaggiore | 285 | 2608 | E
CN | Celle di Macra | 1270 | 3890 | F
CN | Centallo | 426 | 2946 | E
CN | Ceresole Alba | 301 | 2628 | E
CN | Cerreto Langhe | 687 | 3167 | F
CN | Cervasca | 578 | 3066 | F
CN | Cervere | 304 | 2631 | E
CN | Ceva | 376 | 2781 | E
CN | Cherasco | 288 | 2612 | E
CN | Chiusa di Pesio | 575 | 3028 | F
CN | Cigliè | 549 | 2831 | E
CN | Cissone | 661 | 3135 | F
CN | Clavesana | 300 | 2687 | E
CN | Corneliano d'Alba | 204 | 2568 | E
CN | Cortemilia | 247 | 2621 | E
CN | Cossano Belbo | 244 | 2618 | E
CN | Costigliole Saluzzo | 460 | 2991 | E
CN | Cravanzana | 585 | 3040 | F
CN | Crissolo | 1318 | 3866 | F
CN | Cuneo | 534 | 3012 | F
CN | Demonte | 780 | 3282 | F
CN | Diano d'Alba | 496 | 2930 | E
CN | Dogliani | 295 | 2681 | E
CN | Dronero | 622 | 3086 | F
CN | Elva | 1637 | 4345 | F
CN | Entracque | 894 | 3424 | F
CN | Envie | 327 | 2721 | E
CN | Farigliano | 263 | 2641 | E
CN | Faule | 246 | 2620 | E
CN | Feisoglio | 706 | 3191 | F
CN | Fossano | 375 | 2637 | E
CN | Frabosa Soprana | 891 | 3420 | F
CN | Frabosa Sottana | 641 | 3110 | F
CN | Frassino | 750 | 3245 | F
CN | Gaiola | 962 | 3508 | F
CN | Gambasca | 478 | 2908 | E
CN | Garessio | 621 | 3085 | F
CN | Genola | 345 | 2741 | E
CN | Gorzegno | 319 | 2711 | E
CN | Gottasecca | 710 | 3195 | F
CN | Govone | 301 | 2542 | E
CN | Grinzane Cavour | 195 | 2557 | E
CN | Guarene | 360 | 2615 | E
CN | Igliano | 532 | 2975 | E
CN | Isasca | 660 | 3133 | F
CN | La Morra | 513 | 2951 | E
CN | Lagnasco | 353 | 2804 | E
CN | Lequio Berria | 715 | 3202 | F
CN | Lequio Tanaro | 328 | 2722 | E
CN | Lesegno | 422 | 2838 | E
CN | Levice | 547 | 2993 | E
CN | Limone Piemonte | 1009 | 3566 | F
CN | Lisio | 575 | 3028 | F
CN | Macra | 875 | 3400 | F
CN | Magliano Alfieri | 328 | 2575 | E
CN | Magliano Alpi | 403 | 2815 | E
CN | Mango | 521 | 2961 | E
CN | Manta | 404 | 2814 | E
CN | Marene | 310 | 2639 | E
CN | Margarita | 448 | 2871 | E
CN | Marmora | 1225 | 3835 | F
CN | Marsaglia | 607 | 3068 | F
CN | Martiniana Po | 460 | 2885 | E
CN | Melle | 683 | 3162 | F
CN | Moiola | 689 | 3169 | F
CN | Mombarcaro | 896 | 3426 | F
CN | Mombasiglio | 454 | 2878 | E
CN | Monastero di Vasco | 508 | 2780 | E
CN | Monasterolo Casotto | 726 | 3110 | F
CN | Monasterolo di Savigliano | 291 | 2615 | E
CN | Monchiero | 235 | 2606 | E
CN | Mondovì | 395 | 2640 | E
CN | Monesiglio | 372 | 2776 | E
CN | Monforte d'Alba | 480 | 2910 | E
CN | Montà | 316 | 2707 | E
CN | Montaldo di Mondovì | 800 | 3307 | F
CN | Montaldo Roero | 378 | 2723 | E
CN | Montanera | 427 | 2879 | E
CN | Montelupo Albese | 564 | 3014 | F
CN | Montemale di Cuneo | 931 | 3470 | F
CN | Monterosso Grana | 720 | 3208 | F
CN | Monteu Roero | 395 | 2805 | E
CN | Montezemolo | 741 | 3234 | F
CN | Monticello d'Alba | 320 | 2651 | E
CN | Moretta | 262 | 2640 | E
CN | Morozzo | 431 | 2850 | E
CN | Murazzano | 739 | 3231 | F
CN | Murello | 260 | 2637 | E
CN | Narzole | 325 | 2718 | E
CN | Neive | 308 | 2550 | E
CN | Neviglie | 461 | 2887 | E
CN | Niella Belbo | 785 | 3288 | F
CN | Niella Tanaro | 371 | 2775 | E
CN | Novello | 471 | 2899 | E
CN | Nucetto | 450 | 2873 | E
CN | Oncino | 1220 | 3828 | F
CN | Ormea | 736 | 3122 | F
CN | Ostana | 1250 | 3865 | F
CN | Paesana | 614 | 3076 | F
CN | Pagno | 362 | 2762 | E
CN | Pamparato | 816 | 3327 | F
CN | Paroldo | 640 | 3109 | F
CN | Perletto | 446 | 2868 | E
CN | Perlo | 697 | 3179 | F
CN | Peveragno | 570 | 3022 | F
CN | Pezzolo Valle Uzzone | 321 | 2713 | E
CN | Pianfei | 503 | 2939 | E
CN | Piasco | 480 | 2910 | E
CN | Pietraporzio | 1246 | 3860 | F
CN | Piobesi d'Alba | 194 | 2556 | E
CN | Piozzo | 327 | 2721 | E
CN | Pocapaglia | 381 | 2727 | E
CN | Polonghera | 245 | 2619 | E
CN | Pontechianale | 1614 | 4316 | F
CN | Pradleves | 822 | 3334 | F
CN | Prazzo | 1030 | 3592 | F
CN | Priero | 475 | 2904 | E
CN | Priocca | 253 | 2482 | E
CN | Priola | 537 | 2981 | E
CN | Prunetto | 750 | 3245 | F
CN | Racconigi | 260 | 2637 | E
CN | Revello | 351 | 2748 | E
CN | Rifreddo | 433 | 2852 | E
CN | Rittana | 750 | 3245 | F
CN | Roaschia | 820 | 3332 | F
CN | Roascio | 458 | 2883 | E
CN | Robilante | 686 | 3166 | F
CN | Roburent | 788 | 3292 | F
CN | Rocca Cigliè | 604 | 3064 | F
CN | Rocca de' Baldi | 414 | 2828 | E
CN | Roccabruna | 700 | 3183 | F
CN | Roccaforte Mondovì | 574 | 2862 | E
CN | Roccasparvera | 674 | 3151 | F
CN | Roccavione | 646 | 3116 | F
CN | Rocchetta Belbo | 273 | 2654 | E
CN | Roddi | 284 | 2607 | E
CN | Roddino | 610 | 3071 | F
CN | Rodello | 537 | 2981 | E
CN | Rossana | 535 | 2978 | E
CN | Ruffia | 282 | 2665 | E
CN | Sale delle Langhe | 480 | 2910 | E
CN | Sale San Giovanni | 615 | 3078 | F
CN | Saliceto | 389 | 2797 | E
CN | Salmour | 391 | 2657 | E
CN | Saluzzo | 340 | 2735 | E
CN | Sambuco | 1184 | 3783 | F
CN | Sampeyre | 976 | 3525 | F
CN | San Benedetto Belbo | 637 | 3105 | F
CN | San Damiano Macra | 743 | 3236 | F
CN | San Michele Mondovì | 444 | 2866 | E
CN | Sanfrè | 272 | 2592 | E
CN | Sanfront | 490 | 2923 | E
CN | Santa Vittoria d'Alba | 346 | 2683 | E
CN | Sant'Albano Stura | 378 | 2782 | E
CN | Santo Stefano Belbo | 170 | 2563 | E
CN | Santo Stefano Roero | 330 | 2724 | E
CN | Savigliano | 320 | 2817 | E
CN | Scagnello | 748 | 3243 | F
CN | Scarnafigi | 296 | 2682 | E
CN | Serralunga d'Alba | 414 | 2828 | E
CN | Serravalle Langhe | 762 | 3260 | F
CN | Sinio | 357 | 2758 | E
CN | Somano | 516 | 2955 | E
CN | Sommariva del Bosco | 298 | 2624 | E
CN | Sommariva Perno | 389 | 2797 | E
CN | Stroppo | 1087 | 3663 | F
CN | Tarantasca | 451 | 2874 | E
CN | Torre Bormida | 391 | 2800 | E
CN | Torre Mondovì | 460 | 2885 | E
CN | Torre San Giorgio | 262 | 2640 | E
CN | Torresina | 704 | 3188 | F
CN | Treiso | 410 | 2823 | E
CN | Trezzo Tinella | 341 | 2738 | E
CN | Trinità | 383 | 2647 | E
CN | Valdieri | 774 | 3275 | F
CN | Valgrana | 642 | 3111 | F
CN | Valloriate | 785 | 3288 | F
CN | Valmala | 831 | 3346 | F
CN | Venasca | 549 | 2996 | E
CN | Verduno | 381 | 2727 | E
CN | Vernante | 799 | 3306 | F
CN | Verzuolo | 420 | 2834 | E
CN | Vezza d'Alba | 353 | 2753 | E
CN | Vicoforte | 598 | 2891 | E
CN | Vignolo | 630 | 3096 | F
CN | Villafalletto | 431 | 2955 | E
CN | Villanova Mondovì | 526 | 2802 | E
CN | Villanova Solaro | 268 | 2647 | E
CN | Villar San Costanzo | 609 | 3070 | F
CN | Vinadio | 904 | 3436 | F
CN | Viola | 827 | 3341 | F
CN | Vottignasco | 380 | 2892 | E
AT | Agliano | 263 | 2703 | E
AT | Albugnano | 549 | 2943 | E
AT | Antignano | 260 | 2622 | E
AT | Aramengo | 357 | 2782 | E
AT | Asti | 123 | 2617 | E
AT | Azzano d'Asti | 216 | 2695 | E
AT | Baldichieri d'Asti | 173 | 2659 | E
AT | Belveglio | 141 | 2527 | E
AT | Berzano di San Pietro | 424 | 2838 | E
AT | Bruno | 198 | 2575 | E
AT | Bubbio | 224 | 2670 | E
AT | Buttigliera d'Asti | 299 | 2733 | E
AT | Calamandrana | 151 | 2535 | E
AT | Calliano | 258 | 2699 | E
AT | Calosso | 399 | 2817 | E
AT | Camerano Casasco | 300 | 2734 | E
AT | Canelli | 157 | 2540 | E
AT | Cantarana | 176 | 2661 | E
AT | Capriglio | 231 | 2676 | E
AT | Casorzo | 275 | 2713 | E
AT | Cassinasco | 447 | 2858 | E
AT | Castagnole delle Lanze | 271 | 2522 | E
AT | Castagnole Monferrato | 232 | 2677 | E
AT | Castel Boglione | 260 | 2701 | E
AT | Castel Rocchero | 414 | 2830 | E
AT | Castell'Alfero | 235 | 2680 | E
AT | Castellero | 247 | 2690 | E
AT | Castelletto Molina | 227 | 2673 | E
AT | Castello di Annone | 109 | 2552 | E
AT | Castelnuovo Belbo | 122 | 2511 | E
AT | Castelnuovo Calcea | 246 | 2689 | E
AT | Castelnuovo Don Bosco | 245 | 2688 | E
AT | Cellarengo | 321 | 2752 | E
AT | Celle Enomondo | 234 | 2600 | E
AT | Cerreto d'Asti | 280 | 2717 | E
AT | Cerro Tanaro | 109 | 2574 | E
AT | Cessole | 280 | 2717 | E
AT | Chiusano d'Asti | 261 | 2701 | E
AT | Cinaglio | 245 | 2688 | E
AT | Cisterna d'Asti | 350 | 2588 | E
AT | Coazzolo | 291 | 2539 | E
AT | Cocconato | 491 | 2895 | E
AT | Colcavagno | 225 | 2671 | E
AT | Corsione | 287 | 2723 | E
AT | Cortandone | 219 | 2697 | E
AT | Cortanze | 299 | 2733 | E
AT | Cortazzone | 225 | 2671 | E
AT | Cortiglione | 211 | 2659 | E
AT | Cossombrato | 275 | 2713 | E
AT | Costigliole d'Asti | 242 | 2498 | E
AT | Cunico | 257 | 2698 | E
AT | Dusino San Michele | 264 | 2704 | E
AT | Ferrere | 268 | 2707 | E
AT | Fontanile | 276 | 2714 | E
AT | Frinco | 217 | 2664 | E
AT | Grana | 289 | 2725 | E
AT | Grazzano Badoglio | 299 | 2733 | E
AT | Incisa Scapaccino | 131 | 2518 | E
AT | Isola d'Asti | 136 | 2628 | E
AT | Loazzolo | 430 | 2843 | E
AT | Maranzana | 272 | 2711 | E
AT | Maretto | 240 | 2684 | E
AT | Moasca | 260 | 2627 | E
AT | Mombaldone | 219 | 2495 | E
AT | Mombaruzzo | 275 | 2713 | E
AT | Mombercelli | 233 | 2604 | E
AT | Monale | 200 | 2681 | E
AT | Monastero Bormida | 191 | 2471 | E
AT | Moncalvo | 305 | 2738 | E
AT | Moncucco Torinese | 403 | 2821 | E
AT | Mongardino | 292 | 2540 | E
AT | Montabone | 454 | 2863 | E
AT | Montafia | 267 | 2706 | E
AT | Montaldo Scarampi | 258 | 2699 | E
AT | Montechiaro d'Asti | 292 | 2727 | E
AT | Montegrosso d'Asti | 244 | 2613 | E
AT | Montemagno | 260 | 2701 | E
AT | Montiglio | 321 | 2752 | E
AT | Moransengo | 400 | 2818 | E
AT | Nizza Monferrato | 138 | 2524 | E
AT | Olmo Gentile | 615 | 2999 | E
AT | Passerano Marmorito | 320 | 2751 | E
AT | Penango | 264 | 2704 | E
AT | Piea | 275 | 2713 | E
AT | Pino d'Asti | 412 | 2828 | E
AT | Piovà Massaia | 300 | 2734 | E
AT | Portacomaro | 232 | 2708 | E
AT | Quaranti | 273 | 2711 | E
AT | Refrancore | 150 | 2608 | E
AT | Revigliasco d'Asti | 203 | 2684 | E
AT | Roatto | 256 | 2697 | E
AT | Robella | 428 | 2842 | E
AT | Rocca d'Arazzo | 195 | 2677 | E
AT | Roccaverano | 759 | 3120 | F
AT | Rocchetta Palafea | 423 | 2837 | E
AT | Rocchetta Tanaro | 107 | 2498 | E
AT | San Damiano d'Asti | 179 | 2632 | E
AT | San Giorgio Scarampi | 655 | 3032 | F
AT | San Martino Alfieri | 257 | 2510 | E
AT | San Marzano Oliveto | 301 | 2735 | E
AT | San Paolo Solbrito | 265 | 2705 | E
AT | Scandeluzza | 274 | 2712 | E
AT | Scurzolengo | 253 | 2695 | E
AT | Serole | 588 | 2976 | E
AT | Sessame | 325 | 2755 | E
AT | Settime | 272 | 2711 | E
AT | Soglio | 223 | 2669 | E
AT | Tigliole | 239 | 2714 | E
AT | Tonco | 271 | 2710 | E
AT | Tonengo | 430 | 2843 | E
AT | Vaglio Serra | 278 | 2642 | E
AT | Valfenera | 282 | 2719 | E
AT | Vesime | 225 | 2671 | E
AT | Viale | 261 | 2701 | E
AT | Viarigi | 252 | 2694 | E
AT | Vigliano d'Asti | 279 | 2529 | E
AT | Villa San Secondo | 287 | 2723 | E
AT | Villafranca d'Asti | 206 | 2686 | E
AT | Villanova d'Asti | 260 | 2701 | E
AT | Vinchio | 269 | 2708 | E
AL | Acqui Terme | 156 | 2613 | E
AL | Albera Ligure | 415 | 2831 | E
AL | Alessandria | 95 | 2559 | E
AL | Alfiano Natta | 280 | 2717 | E
AL | Alice Bel Colle | 418 | 2833 | E
AL | Alluvioni Cambiò | 77 | 2547 | E
AL | Altavilla Monferrato | 256 | 2697 | E
AL | Alzano Scrivia | 77 | 2547 | E
AL | Arquata Scrivia | 248 | 2664 | E
AL | Avolasca | 425 | 2926 | E
AL | Balzola | 119 | 2817 | E
AL | Basaluzzo | 149 | 2676 | E
AL | Bassignana | 96 | 2563 | E
AL | Belforte Monferrato | 297 | 2634 | E
AL | Bergamasco | 125 | 2587 | E
AL | Berzano di Tortona | 270 | 2709 | E
AL | Bistagno | 175 | 2629 | E
AL | Borghetto di Borbera | 295 | 2704 | E
AL | Borgo San Martino | 107 | 2807 | E
AL | Borgoratto Alessandrino | 105 | 2567 | E
AL | Bosco Marengo | 121 | 2617 | E
AL | Bosio | 358 | 2783 | E
AL | Bozzole | 91 | 2559 | E
AL | Brignano-Frascata | 288 | 2724 | E
AL | Cabella Ligure | 510 | 2911 | E
AL | Camagna Monferrato | 261 | 2701 | E
AL | Camino | 252 | 2694 | E
AL | Cantalupo Ligure | 383 | 2778 | E
AL | Capriata d'Orba | 176 | 2699 | E
AL | Carbonara Scrivia | 177 | 2700 | E
AL | Carentino | 160 | 2617 | E
AL | Carezzano | 300 | 2734 | E
AL | Carpeneto | 329 | 2661 | E
AL | Carrega Ligure | 958 | 3287 | F
AL | Carrosio | 254 | 2695 | E
AL | Cartosio | 230 | 2504 | E
AL | Casal Cermelli | 102 | 2565 | E
AL | Casale Monferrato | 116 | 2815 | E
AL | Casaleggio Boiro | 321 | 2655 | E
AL | Casalnoceto | 159 | 2548 | E
AL | Casasco | 398 | 2903 | E
AL | Cassano Spinola | 191 | 2712 | E
AL | Cassine | 190 | 2642 | E
AL | Cassinelle | 360 | 2785 | E
AL | Castellania | 400 | 2818 | E
AL | Castellar Guidobono | 144 | 2655 | E
AL | Castellazzo Bormida | 104 | 2567 | E
AL | Castelletto d'Erro | 544 | 2939 | E
AL | Castelletto d'Orba | 200 | 2650 | E
AL | Castelletto Merli | 268 | 2707 | E
AL | Castelletto Monferrato | 197 | 2648 | E
AL | Castelnuovo Bormida | 123 | 2585 | E
AL | Castelnuovo Scrivia | 85 | 2606 | E
AL | Castelspina | 116 | 2577 | E
AL | Cavatore | 516 | 2916 | E
AL | Cella Monte | 268 | 2707 | E
AL | Cereseto | 280 | 2717 | E
AL | Cerreto Grue | 251 | 2693 | E
AL | Cerrina Monferrato | 225 | 2671 | E
AL | Coniolo | 252 | 2694 | E
AL | Conzano | 262 | 2702 | E
AL | Costa Vescovato | 305 | 2738 | E
AL | Cremolino | 405 | 2822 | E
AL | Cuccaro Monferrato | 232 | 2677 | E
AL | Denice | 387 | 2807 | E
AL | Dernice | 600 | 2986 | E
AL | Fabbrica Curone | 712 | 3080 | F
AL | Felizzano | 114 | 2578 | E
AL | Fraconalto | 725 | 3091 | F
AL | Francavilla Bisio | 160 | 2685 | E
AL | Frascaro | 124 | 2583 | E
AL | Frassinello Monferrato | 261 | 2701 | E
AL | Frassineto Po | 104 | 2804 | E
AL | Fresonara | 143 | 2671 | E
AL | Frugarolo | 112 | 2609 | E
AL | Fubine | 192 | 2643 | E
AL | Gabiano | 300 | 2734 | E
AL | Gamalero | 142 | 2601 | E
AL | Garbagna | 287 | 2723 | E
AL | Gavazzana | 334 | 2763 | E
AL | Gavi | 233 | 2678 | E
AL | Giarole | 98 | 2564 | E
AL | Gremiasco | 400 | 2905 | E
AL | Grognardo | 206 | 2655 | E
AL | Grondona | 303 | 2711 | E
AL | Guazzora | 78 | 2548 | E
AL | Isola Sant'Antonio | 76 | 2546 | E
AL | Lerma | 293 | 2631 | E
AL | Lu | 307 | 2740 | E
AL | Malvicino | 420 | 2776 | E
AL | Masio | 142 | 2528 | E
AL | Melazzo | 254 | 2695 | E
AL | Merana | 253 | 2523 | E
AL | Mirabello Monferrato | 124 | 2586 | E
AL | Molare | 226 | 2575 | E
AL | Molino dei Torti | 76 | 2546 | E
AL | Mombello Monferrato | 273 | 2711 | E
AL | Momperone | 279 | 2716 | E
AL | Moncestino | 287 | 2723 | E
AL | Mongiardino Ligure | 600 | 2986 | E
AL | Monleale | 184 | 2580 | E
AL | Montacuto | 525 | 2923 | E
AL | Montaldeo | 332 | 2664 | E
AL | Montaldo Bormida | 334 | 2666 | E
AL | Montecastello | 116 | 2577 | E
AL | Montechiaro d'Acqui | 560 | 2953 | E
AL | Montegioco | 197 | 2648 | E
AL | Montemarzino | 448 | 2945 | E
AL | Morano sul Po | 123 | 2820 | E
AL | Morbello | 402 | 2820 | E
AL | Mornese | 380 | 2801 | E
AL | Morsasco | 328 | 2758 | E
AL | Murisengo | 338 | 2766 | E
AL | Novi Ligure | 197 | 2717 | E
AL | Occimiano | 107 | 2572 | E
AL | Odalengo Grande | 390 | 2802 | E
AL | Odalengo Piccolo | 289 | 2725 | E
AL | Olivola | 280 | 2717 | E
AL | Orsara Bormida | 220 | 2667 | E
AL | Ottiglio | 264 | 2704 | E
AL | Ovada | 186 | 2541 | E
AL | Oviglio | 107 | 2569 | E
AL | Ozzano Monferrato | 246 | 2689 | E
AL | Paderna | 300 | 2734 | E
AL | Pareto | 476 | 2882 | E
AL | Parodi Ligure | 330 | 2662 | E
AL | Pasturana | 214 | 2731 | E
AL | Pecetto di Valenza | 212 | 2657 | E
AL | Pietra Marazzi | 95 | 2559 | E
AL | Piovera | 86 | 2554 | E
AL | Pomaro Monferrato | 142 | 2601 | E
AL | Pontecurone | 104 | 2646 | E
AL | Pontestura | 140 | 2835 | E
AL | Ponti | 187 | 2467 | E
AL | Ponzano Monferrato | 385 | 2806 | E
AL | Ponzone | 629 | 3010 | F
AL | Pozzol Groppo | 369 | 2879 | E
AL | Pozzolo Formigaro | 171 | 2695 | E
AL | Prasco | 245 | 2591 | E
AL | Predosa | 136 | 2665 | E
AL | Quargnento | 121 | 2581 | E
AL | Quattordio | 135 | 2596 | E
AL | Ricaldone | 285 | 2722 | E
AL | Rivalta Bormida | 140 | 2600 | E
AL | Rivarone | 103 | 2566 | E
AL | Rocca Grimalda | 273 | 2620 | E
AL | Roccaforte Ligure | 704 | 3073 | F
AL | Rocchetta Ligure | 420 | 2784 | E
AL | Rosignano Monferrato | 280 | 2717 | E
AL | Sala Monferrato | 264 | 2704 | E
AL | Sale | 83 | 2484 | E
AL | San Cristoforo | 301 | 2638 | E
AL | San Giorgio Monferrato | 281 | 2718 | E
AL | San Salvatore Monferrato | 205 | 2651 | E
AL | San Sebastiano Curone | 342 | 2769 | E
AL | Sant'Agata Fossili | 425 | 2926 | E
AL | Sardigliano | 265 | 2774 | E
AL | Sarezzano | 300 | 2734 | E
AL | Serralunga di Crea | 240 | 2684 | E
AL | Serravalle Scrivia | 225 | 2740 | E
AL | Sezzadio | 127 | 2589 | E
AL | Silvano d'Orba | 175 | 2629 | E
AL | Solero | 102 | 2565 | E
AL | Solonghello | 220 | 2667 | E
AL | Spigno Monferrato | 217 | 2493 | E
AL | Spineto Scrivia | 260 | 2701 | E
AL | Stazzano | 225 | 2740 | E
AL | Strevi | 150 | 2608 | E
AL | Tagliolo Monferrato | 315 | 2650 | E
AL | Tassarolo | 250 | 2692 | E
AL | Terruggia | 199 | 2649 | E
AL | Terzo | 222 | 2669 | E
AL | Ticineto | 102 | 2803 | E
AL | Tortona | 122 | 2516 | E
AL | Treville | 300 | 2734 | E
AL | Trisobbio | 341 | 2671 | E
AL | Valenza | 125 | 2587 | E
AL | Valmacca | 97 | 2564 | E
AL | Vignale Monferrato | 308 | 2741 | E
AL | Vignole Borbera | 243 | 2660 | E
AL | Viguzzolo | 128 | 2522 | E
AL | Villadeati | 410 | 2827 | E
AL | Villalvernia | 193 | 2713 | E
AL | Villamiroglio | 329 | 2758 | E
AL | Villanova Monferrato | 111 | 2810 | E
AL | Villaromagnano | 170 | 2625 | E
AL | Visone | 161 | 2617 | E
AL | Volpedo | 182 | 2635 | E
AL | Volpeglino | 243 | 2618 | E
AL | Voltaggio | 342 | 2743 | E
BI | Ailoche | 569 | 3044 | F
BI | Andorno Micca | 544 | 3012 | F
BI | Benna | 277 | 2665 | E
BI | Biella | 420 | 2589 | E
BI | Bioglio | 513 | 2971 | E
BI | Borriana | 307 | 2704 | E
BI | Brusnengo | 295 | 2688 | E
BI | Callabiana | 743 | 3253 | F
BI | Camandona | 792 | 3334 | F
BI | Camburzano | 419 | 2588 | E
BI | Campiglia Cervo | 775 | 3312 | F
BI | Candelo | 340 | 2746 | E
BI | Caprile | 559 | 3031 | F
BI | Casapinta | 432 | 2866 | E
BI | Castelletto Cervo | 216 | 2585 | E
BI | Cavaglià | 271 | 2657 | E
BI | Cerreto Castello | 325 | 2727 | E
BI | Cerrione | 250 | 2629 | E
BI | Coggiola | 460 | 2902 | E
BI | Cossato | 253 | 2633 | E
BI | Crevacuore | 377 | 2795 | E
BI | Crosa | 430 | 2589 | E
BI | Curino | 390 | 2811 | E
BI | Donato | 711 | 3229 | F
BI | Dorzano | 296 | 2689 | E
BI | Gaglianico | 353 | 2763 | E
BI | Gifflenga | 187 | 2548 | E
BI | Graglia | 596 | 3079 | F
BI | Lessona | 360 | 2772 | E
BI | Magnano | 543 | 3010 | F
BI | Massazza | 226 | 2598 | E
BI | Masserano | 341 | 2748 | E
BI | Mezzana Mortigliengo | 420 | 2584 | E
BI | Miagliano | 541 | 3020 | F
BI | Mongrando | 355 | 2748 | E
BI | Mosso Santa Maria | 625 | 3117 | F
BI | Mottalciata | 203 | 2568 | E
BI | Muzzano | 565 | 3058 | F
BI | Netro | 606 | 3092 | F
BI | Occhieppo Inferiore | 416 | 2576 | E
BI | Occhieppo Superiore | 532 | 2909 | E
BI | Pettinengo | 664 | 3168 | F
BI | Piatto | 383 | 2802 | E
BI | Piedicavallo | 1050 | 3669 | F
BI | Pistolesa | 660 | 3162 | F
BI | Pollone | 630 | 3123 | F
BI | Ponderano | 357 | 2691 | E
BI | Portula | 634 | 3129 | F
BI | Pralungo | 554 | 3025 | F
BI | Pray | 496 | 2850 | E
BI | Quaregna | 260 | 2642 | E
BI | Quittengo | 800 | 3344 | F
BI | Ronco Biellese | 460 | 2641 | E
BI | Roppolo | 307 | 2704 | E
BI | Rosazza | 882 | 3451 | F
BI | Sagliano Micca | 589 | 3070 | F
BI | Sala Biellese | 626 | 3118 | F
BI | Salussola | 289 | 2680 | E
BI | San Paolo Cervo | 795 | 3338 | F
BI | Sandigliano | 323 | 2724 | E
BI | Selve Marcone | 760 | 3292 | F
BI | Soprana | 450 | 2895 | E
BI | Sordevolo | 627 | 3123 | F
BI | Sostegno | 397 | 2821 | E
BI | Strona | 450 | 2628 | E
BI | Tavigliano | 659 | 3161 | F
BI | Ternengo | 425 | 2601 | E
BI | Tollegno | 495 | 2687 | E
BI | Torrazzo | 622 | 3113 | F
BI | Trivero | 739 | 3182 | F
BI | Valdengo | 320 | 2675 | E
BI | Vallanzengo | 410 | 2576 | E
BI | Valle Mosso | 434 | 2608 | E
BI | Valle San Nicolao | 464 | 2647 | E
BI | Veglio | 734 | 3259 | F
BI | Verrone | 277 | 2665 | E
BI | Vigliano Biellese | 312 | 2710 | E
BI | Villa del Bosco | 293 | 2541 | E
BI | Villanova Biellese | 232 | 2606 | E
BI | Viverone | 287 | 2704 | E
BI | Zimone | 410 | 2870 | E
BI | Zubiena | 492 | 2944 | E
BI | Zumaglia | 573 | 3049 | F
VB | Antrona Schieranco | 902 | 3477 | F
VB | Anzola d'Ossola | 210 | 2577 | E
VB | Arizzano | 458 | 2900 | E
VB | Arola | 615 | 3104 | F
VB | Aurano | 683 | 3192 | F
VB | Baceno | 655 | 3156 | F
VB | Bannio Anzino | 669 | 3174 | F
VB | Baveno | 205 | 2436 | E
VB | Bee | 591 | 3073 | F
VB | Belgirate | 199 | 2428 | E
VB | Beura-Cardezza | 257 | 2523 | E
VB | Bognanco | 980 | 3578 | F
VB | Brovello-Carpugnino | 445 | 2883 | E
VB | Calasca-Castiglione | 665 | 3169 | F
VB | Cambiasca | 290 | 2547 | E
VB | Cannero Riviera | 225 | 2597 | E
VB | Cannobio | 214 | 2583 | E
VB | Caprezzo | 530 | 2993 | E
VB | Casale Corte Cerro | 372 | 2788 | E
VB | Ceppo Morelli | 753 | 3283 | F
VB | Cesara | 499 | 2919 | E
VB | Cossogno | 398 | 2798 | E
VB | Craveggia | 889 | 3460 | F
VB | Crevoladossola | 375 | 2627 | E
VB | Crodo | 505 | 2961 | E
VB | Cursolo-Orasso | 886 | 3456 | F
VB | Domodossola | 272 | 2542 | E
VB | Druogno | 836 | 3391 | F
VB | Falmenta | 715 | 3174 | F
VB | Formazza | 1280 | 3968 | F
VB | Germagno | 602 | 3087 | F
VB | Ghiffa | 201 | 2431 | E
VB | Gignese | 707 | 3224 | F
VB | Gravellona Toce | 211 | 2579 | E
VB | Gurro | 812 | 3360 | F
VB | Intragna | 729 | 3252 | F
VB | Loreglia | 719 | 3239 | F
VB | Macugnaga | 1327 | 4030 | F
VB | Madonna del Sasso | 696 | 3209 | F
VB | Malesco | 761 | 3294 | F
VB | Masera | 297 | 2575 | E
VB | Massiola | 772 | 3308 | F
VB | Mergozzo | 204 | 2570 | E
VB | Miazzina | 721 | 3242 | F
VB | Montecrestese | 486 | 2936 | E
VB | Montescheno | 512 | 2970 | E
VB | Nonio | 476 | 2889 | E
VB | Oggebbio | 265 | 2512 | E
VB | Omegna | 295 | 2688 | E
VB | Ornavasso | 215 | 2584 | E
VB | Pallanzeno | 230 | 2485 | E
VB | Piedimulera | 247 | 2510 | E
VB | Pieve Vergonte | 232 | 2490 | E
VB | Premeno | 840 | 3396 | F
VB | Premia | 800 | 3344 | F
VB | Premosello Chiovenda | 222 | 2477 | E
VB | Quarna Sopra | 860 | 3422 | F
VB | Quarna Sotto | 802 | 3347 | F
VB | Re | 710 | 3227 | F
VB | San Bernardino Verbano | 304 | 2565 | E
VB | Santa Maria Maggiore | 816 | 3365 | F
VB | Seppiana | 557 | 3029 | F
VB | Stresa | 200 | 2430 | E
VB | Toceno | 907 | 3484 | F
VB | Trarego Viggiona | 771 | 3307 | F
VB | Trasquera | 1100 | 3734 | F
VB | Trontano | 520 | 2980 | E
VB | Valstrona | 525 | 2987 | E
VB | Vanzone con San Carlo | 677 | 3185 | F
VB | Varzo | 568 | 3043 | F
VB | Verbania | 197 | 2426 | E
VB | Viganella | 582 | 3061 | F
VB | Vignone | 449 | 2888 | E
VB | Villadossola | 257 | 2523 | E
VB | Villette | 807 | 3354 | F
VB | Vogogna | 226 | 2598 | E
AO | Allein | 1190 | 3994 | F
AO | Antey-Saint-André | 1074 | 3843 | F
AO | Aosta | 583 | 2850 | E
AO | Arnad | 361 | 2774 | E
AO | Arvier | 776 | 3396 | F
AO | Avise | 775 | 3395 | F
AO | Ayas | 1699 | 4781 | F
AO | Aymavilles | 640 | 2937 | E
AO | Bard | 400 | 2832 | E
AO | Bionaz | 1606 | 4641 | F
AO | Brissogne | 839 | 3516 | F
AO | Brusson | 1338 | 4453 | F
AO | Challand-Saint-Anselme | 1030 | 3791 | F
AO | Challand-Saint-Victor | 744 | 3321 | F
AO | Chambave | 480 | 2912 | E
AO | Chamois | 1816 | 4955 | F
AO | Champdepraz | 523 | 2971 | E
AO | Champorcher | 1427 | 4373 | F
AO | Charvensod | 766 | 3351 | F
AO | Chatillon | 549 | 3012 | F
AO | Cogne | 1534 | 4533 | F
AO | Courmayeur | 1224 | 3926 | F
AO | Donnas | 322 | 2700 | E
AO | Doues | 1176 | 3996 | F
AO | Emarese | 1170 | 3997 | F
AO | Etroubles | 1270 | 4137 | F
AO | Fenis | 541 | 3063 | F
AO | Fontainemore | 760 | 3372 | F
AO | Gaby | 1047 | 3803 | F
AO | Gignod | 988 | 3505 | F
AO | Gressan | 626 | 2915 | E
AO | Gressoney-La-Trinité | 1624 | 4787 | F
AO | Gressoney-Saint-Jean | 1385 | 4726 | F
AO | Hone | 364 | 2778 | E
AO | Introd | 869 | 3472 | F
AO | Issime | 960 | 3672 | F
AO | Issogne | 387 | 2786 | E
AO | Jovencan | 632 | 2925 | E
AO | La Magdeleine | 1644 | 4698 | F
AO | La Salle | 1001 | 3734 | F
AO | La Thuile | 1441 | 4394 | F
AO | Lillianes | 655 | 3223 | F
AO | Montjovet | 406 | 2785 | E
AO | Morgex | 923 | 3617 | F
AO | Nus | 529 | 3026 | F
AO | Ollomont | 1356 | 4266 | F
AO | Oyace | 1377 | 4313 | F
AO | Perloz | 661 | 3210 | F
AO | Pollein | 551 | 2802 | E
AO | Pontboset | 780 | 3402 | F
AO | Pontey | 523 | 2971 | E
AO | Pont-Saint-Martin | 345 | 2735 | E
AO | Pré-Saint-Didier | 1014 | 3738 | F
AO | Quart | 535 | 2778 | E
AO | Rhemes-Notre-Dame | 1725 | 4820 | F
AO | Rhemes-Saint-Georges | 1218 | 4059 | F
AO | Roisan | 870 | 3327 | F
AO | Saint-Christophe | 619 | 2904 | E
AO | Saint-Denis | 820 | 3424 | F
AO | Saint-Marcel | 625 | 2913 | E
AO | Saint-Nicolas | 1200 | 4032 | F
AO | Saint-Oyen | 1372 | 4292 | F
AO | Saint-Pierre | 676 | 3263 | F
AO | Saint-Rhemy | 1519 | 4511 | F
AO | Saint-Vincent | 575 | 3053 | F
AO | Sarre | 625 | 2935 | E
AO | Torgnon | 1489 | 4466 | F
AO | Valgrisenche | 1664 | 4728 | F
AO | Valpelline | 960 | 3462 | F
AO | Valsavarenche | 1541 | 4544 | F
AO | Valtournenche | 1528 | 4524 | F
AO | Verrayes | 1017 | 3744 | F
AO | Verres | 391 | 2793 | E
AO | Villeneuve | 670 | 2982 | E
VA | Agra | 655 | 3029 | F
VA | Albizzate | 334 | 2605 | E
VA | Angera | 205 | 2433 | E
VA | Arcisate | 381 | 2651 | E
VA | Arsago Seprio | 290 | 2525 | E
VA | Azzate | 332 | 2602 | E
VA | Azzio | 399 | 2676 | E
VA | Barasso | 401 | 2679 | E
VA | Bardello | 263 | 2513 | E
VA | Bedero Valcuvia | 520 | 2764 | E
VA | Besano | 350 | 2608 | E
VA | Besnate | 300 | 2761 | E
VA | Besozzo | 258 | 2506 | E
VA | Biandronno | 262 | 2512 | E
VA | Bisuschio | 345 | 2620 | E
VA | Bodio Lomnago | 273 | 2521 | E
VA | Brebbia | 225 | 2461 | E
VA | Bregano | 303 | 2543 | E
VA | Brenta | 276 | 2531 | E
VA | Brezzo di Bedero | 352 | 2668 | E
VA | Brinzio | 510 | 2751 | E
VA | Brissago-Valtravaglia | 429 | 2772 | E
VA | Brunello | 411 | 2711 | E
VA | Brusimpiano | 289 | 2527 | E
VA | Buguggiate | 306 | 2567 | E
VA | Busto Arsizio | 226 | 2861 | E
VA | Cadegliano-Viconago | 414 | 2705 | E
VA | Cadrezzate | 281 | 2513 | E
VA | Cairate | 276 | 2525 | E
VA | Cantello | 404 | 2702 | E
VA | Caravate | 296 | 2559 | E
VA | Cardano al Campo | 240 | 2880 | E
VA | Carnago | 354 | 2633 | E
VA | Caronno Pertusella | 194 | 2352 | E
VA | Caronno Varesino | 403 | 2700 | E
VA | Casale Litta | 382 | 2671 | E
VA | Casalzuigno | 350 | 2608 | E
VA | Casciago | 426 | 2713 | E
VA | Casorate Sempione | 282 | 2938 | E
VA | Cassano Magnago | 261 | 2909 | E
VA | Cassano Valcuvia | 296 | 2534 | E
VA | Castellanza | 216 | 2847 | E
VA | Castello Cabiaglio | 514 | 2756 | E
VA | Castelseprio | 310 | 2572 | E
VA | Castelveccana | 257 | 2505 | E
VA | Castiglione Olona | 307 | 2568 | E
VA | Castronno | 325 | 2593 | E
VA | Cavaria con Premezzo | 268 | 2716 | E
VA | Cazzago Brabbia | 265 | 2491 | E
VA | Cislago | 237 | 2876 | E
VA | Cittiglio | 254 | 2501 | E
VA | Clivio | 468 | 2693 | E
VA | Cocquio-Trevisago | 291 | 2552 | E
VA | Comabbio | 307 | 2549 | E
VA | Comerio | 382 | 2652 | E
VA | Cremenaga | 272 | 2543 | E
VA | Crosio della Valle | 322 | 2589 | E
VA | Cuasso al Monte | 530 | 2778 | E
VA | Cugliate-Fabiasco | 516 | 2759 | E
VA | Cunardo | 450 | 2666 | E
VA | Curiglia con Monteviasco | 670 | 3050 | F
VA | Cuveglio | 294 | 2531 | E
VA | Cuvio | 309 | 2577 | E
VA | Daverio | 327 | 2596 | E
VA | Dumenza | 411 | 2692 | E
VA | Duno | 530 | 2778 | E
VA | Fagnano Olona | 265 | 2915 | E
VA | Ferno | 211 | 2840 | E
VA | Ferrera di Varese | 299 | 2569 | E
VA | Gallarate | 238 | 2877 | E
VA | Galliate Lombardo | 335 | 2607 | E
VA | Gavirate | 261 | 2511 | E
VA | Gazzada Schianno | 368 | 2652 | E
VA | Gemonio | 303 | 2569 | E
VA | Gerenzano | 226 | 2437 | E
VA | Germignaga | 204 | 2433 | E
VA | Golasecca | 280 | 2935 | E
VA | Gorla Maggiore | 258 | 2905 | E
VA | Gorla Minore | 237 | 2876 | E
VA | Gornate Olona | 303 | 2562 | E
VA | Grantola | 250 | 2632 | E
VA | Inarzo | 261 | 2485 | E
VA | Induno Olona | 394 | 2669 | E
VA | Ispra | 220 | 2454 | E
VA | Jerago con Orago | 324 | 2591 | E
VA | Lavena Ponte Tresa | 275 | 2507 | E
VA | Laveno-Mombello | 205 | 2433 | E
VA | Leggiuno | 240 | 2482 | E
VA | Lonate Ceppino | 287 | 2540 | E
VA | Lonate Pozzolo | 205 | 2879 | E
VA | Lozza | 329 | 2598 | E
VA | Luino | 202 | 2465 | E
VA | Luvinate | 425 | 2712 | E
VA | Maccagno | 210 | 2415 | E
VA | Malgesso | 291 | 2527 | E
VA | Malnate | 355 | 2634 | E
VA | Marchirolo | 500 | 2736 | E
VA | Marnate | 227 | 2862 | E
VA | Marzio | 728 | 3142 | F
VA | Masciago Primo | 343 | 2599 | E
VA | Mercallo | 277 | 2840 | E
VA | Mesenzana | 305 | 2573 | E
VA | Montegrino Valtravaglia | 525 | 2771 | E
VA | Monvalle | 226 | 2462 | E
VA | Morazzone | 432 | 2721 | E
VA | Mornago | 281 | 2513 | E
VA | Oggiona con Santo Stefano | 293 | 2530 | E
VA | Olgiate Olona | 239 | 2879 | E
VA | Origgio | 194 | 2393 | E
VA | Orino | 456 | 2754 | E
VA | Osmate | 333 | 2585 | E
VA | Pino sulla Sponda del Lago Maggiore | 289 | 2524 | E
VA | Porto Ceresio | 280 | 2512 | E
VA | Porto Valtravaglia | 199 | 2425 | E
VA | Rancio Valcuvia | 296 | 2534 | E
VA | Ranco | 214 | 2446 | E
VA | Saltrio | 543 | 2796 | E
VA | Samarate | 221 | 2854 | E
VA | Sangiano | 223 | 2458 | E
VA | Saronno | 212 | 2418 | E
VA | Sesto Calende | 198 | 2620 | E
VA | Solbiate Arno | 325 | 2593 | E
VA | Solbiate Olona | 247 | 2466 | E
VA | Somma Lombardo | 282 | 2938 | E
VA | Sumirago | 392 | 2685 | E
VA | Taino | 262 | 2487 | E
VA | Ternate | 281 | 2513 | E
VA | Tradate | 303 | 2562 | E
VA | Travedona-Monate | 273 | 2502 | E
VA | Tronzano Lago Maggiore | 342 | 2597 | E
VA | Uboldo | 205 | 2408 | E
VA | Valganna | 460 | 2760 | E
VA | Varano Borghi | 281 | 2532 | E
VA | Varese | 382 | 2652 | E
VA | Vedano Olona | 360 | 2641 | E
VA | Veddasca | 896 | 3362 | F
VA | Venegono Inferiore | 320 | 2586 | E
VA | Venegono Superiore | 331 | 2601 | E
VA | Vergiate | 270 | 2498 | E
VA | Viggiù | 482 | 2712 | E
VA | Vizzola Ticino | 206 | 2614 | E
CO | Albavilla | 429 | 2679 | E
CO | Albese con Cassano | 402 | 2640 | E
CO | Albiolo | 423 | 2670 | E
CO | Alserio | 265 | 2446 | E
CO | Alzate Brianza | 371 | 2596 | E
CO | Anzano del Parco | 329 | 2537 | E
CO | Appiano Gentile | 366 | 2649 | E
CO | Argegno | 210 | 2368 | E
CO | Arosio | 292 | 2484 | E
CO | Asso | 427 | 2837 | E
CO | Barni | 627 | 2960 | E
CO | Bellagio | 229 | 2259 | E
CO | Bene Lario | 377 | 2605 | E
CO | Beregazzo con Figliaro | 423 | 2730 | E
CO | Binago | 431 | 2682 | E
CO | Bizzarone | 436 | 2689 | E
CO | Blessagno | 762 | 3152 | F
CO | Blevio | 231 | 2271 | E
CO | Bregnano | 298 | 2553 | E
CO | Brenna | 356 | 2575 | E
CO | Brienno | 203 | 2358 | E
CO | Brunate | 715 | 3085 | F
CO | Bulgarograsso | 317 | 2580 | E
CO | Cabiate | 237 | 2406 | E
CO | Cadorago | 313 | 2514 | E
CO | Caglio | 800 | 3206 | F
CO | Cagno | 405 | 2705 | E
CO | Campione d'Italia | 273 | 2457 | E
CO | Cantù | 369 | 2594 | E
CO | Canzo | 402 | 2801 | E
CO | Capiago Intimiano | 421 | 2667 | E
CO | Carate Urio | 204 | 2233 | E
CO | Carbonate | 267 | 2449 | E
CO | Carimate | 265 | 2446 | E
CO | Carlazzo | 481 | 2753 | E
CO | Carugo | 270 | 2453 | E
CO | Casasco d'Intelvi | 822 | 3237 | F
CO | Caslino d'Erba | 427 | 2837 | E
CO | Casnate con Bernate | 342 | 2555 | E
CO | Cassina Rizzardi | 317 | 2580 | E
CO | Castelmarte | 459 | 2882 | E
CO | Castelnuovo Bozzente | 398 | 2695 | E
CO | Castiglione d'Intelvi | 650 | 2993 | E
CO | Cavallasca | 400 | 2638 | E
CO | Cavargna | 1071 | 3590 | F
CO | Cerano d'Intelvi | 630 | 2964 | E
CO | Cermenate | 297 | 2491 | E
CO | Cernobbio | 201 | 2228 | E
CO | Cirimido | 290 | 2481 | E
CO | Civenna | 627 | 2960 | E
CO | Claino con Osteno | 280 | 2467 | E
CO | Colonno | 215 | 2375 | E
CO | Como | 201 | 2228 | E
CO | Consiglio di Rumo | 210 | 2368 | E
CO | Corrido | 483 | 2755 | E
CO | Cremia | 323 | 2528 | E
CO | Cucciago | 349 | 2565 | E
CO | Cusino | 800 | 3206 | F
CO | Dizzasco | 506 | 2788 | E
CO | Domaso | 216 | 2376 | E
CO | Dongo | 208 | 2229 | E
CO | Dosso del Liro | 650 | 2993 | E
CO | Drezzo | 385 | 2676 | E
CO | Erba | 320 | 2524 | E
CO | Eupilio | 383 | 2775 | E
CO | Faggeto Lario | 533 | 2826 | E
CO | Faloppio | 376 | 2664 | E
CO | Fenegrò | 290 | 2541 | E
CO | Figino Serenza | 329 | 2537 | E
CO | Fino Mornasco | 334 | 2604 | E
CO | Garzeno | 662 | 3010 | F
CO | Gera Lario | 201 | 2355 | E
CO | Germasino | 570 | 2879 | E
CO | Gironico | 370 | 2655 | E
CO | Grandate | 320 | 2584 | E
CO | Grandola ed Uniti | 443 | 2699 | E
CO | Gravedona | 201 | 2355 | E
CO | Griante | 247 | 2284 | E
CO | Guanzate | 342 | 2615 | E
CO | Inverigo | 346 | 2561 | E
CO | Laglio | 202 | 2230 | E
CO | Laino | 671 | 3022 | F
CO | Lambrugo | 280 | 2467 | E
CO | Lanzo d'Intelvi | 907 | 3358 | F
CO | Lasnigo | 570 | 2879 | E
CO | Lenno | 209 | 2366 | E
CO | Lezzeno | 202 | 2356 | E
CO | Limido Comasco | 276 | 2522 | E
CO | Lipomo | 384 | 2615 | E
CO | Livo | 675 | 3028 | F
CO | Locate Varesino | 274 | 2519 | E
CO | Lomazzo | 296 | 2550 | E
CO | Longone al Segrino | 368 | 2753 | E
CO | Luisago | 327 | 2534 | E
CO | Lurago d'Erba | 351 | 2568 | E
CO | Lurago Marinone | 294 | 2547 | E
CO | Lurate Caccivio | 322 | 2587 | E
CO | Magreglio | 744 | 3126 | F
CO | Mariano Comense | 252 | 2427 | E
CO | Maslianico | 225 | 2262 | E
CO | Menaggio | 203 | 2222 | E
CO | Merone | 284 | 2439 | E
CO | Mezzegra | 206 | 2226 | E
CO | Moltrasio | 247 | 2420 | E
CO | Monguzzo | 320 | 2524 | E
CO | Montano Lucino | 331 | 2540 | E
CO | Montemezzo | 522 | 2811 | E
CO | Montorfano | 414 | 2657 | E
CO | Mozzate | 255 | 2219 | E
CO | Musso | 201 | 2219 | E
CO | Nesso | 300 | 2496 | E
CO | Novedrate | 277 | 2463 | E
CO | Olgiate Comasco | 415 | 2719 | E
CO | Oltrona di San Mamette | 370 | 2655 | E
CO | Orsenigo | 390 | 2623 | E
CO | Ossuccio | 235 | 2403 | E
CO | Parè | 412 | 2655 | E
CO | Peglio | 650 | 2993 | E
CO | Pellio Intelvi | 750 | 3135 | F
CO | Pianello del Lario | 213 | 2236 | E
CO | Pigra | 881 | 3321 | F
CO | Plesio | 595 | 2880 | E
CO | Pognana Lario | 307 | 2506 | E
CO | Ponna | 870 | 3305 | F
CO | Ponte Lambro | 305 | 2503 | E
CO | Porlezza | 275 | 2460 | E
CO | Proserpio | 570 | 2870 | E
CO | Pusiano | 264 | 2444 | E
CO | Ramponio Verna | 667 | 3017 | F
CO | Rezzago | 654 | 2998 | E
CO | Rodero | 394 | 2689 | E
CO | Ronago | 357 | 2637 | E
CO | Rovellasca | 244 | 2416 | E
CO | Rovello Porro | 240 | 2410 | E
CO | Sala Comacina | 213 | 2372 | E
CO | San Bartolomeo Val Cavargna | 852 | 3279 | F
CO | San Fedele Intelvi | 779 | 3176 | F
CO | San Fermo della Battaglia | 397 | 2633 | E
CO | San Nazzaro Val Cavargna | 995 | 3482 | F
CO | San Siro | 220 | 2246 | E
CO | Santa Maria Rezzonico | 205 | 2239 | E
CO | Sant'Abbondio | 220 | 2246 | E
CO | Schignano | 600 | 2922 | E
CO | Senna Comasco | 296 | 2490 | E
CO | Solbiate | 445 | 2762 | E
CO | Sorico | 201 | 2355 | E
CO | Sormano | 775 | 3170 | F
CO | Stazzona | 515 | 2801 | E
CO | Tavernerio | 460 | 2723 | E
CO | Torno | 225 | 2262 | E
CO | Tremezzo | 225 | 2253 | E
CO | Trezzone | 430 | 2680 | E
CO | Turate | 240 | 2410 | E
CO | Uggiate-Trevano | 414 | 2718 | E
CO | Val Rezzo | 1044 | 3552 | F
CO | Valbrona | 494 | 2932 | E
CO | Valmorea | 408 | 2709 | E
CO | Valsolda | 275 | 2460 | E
CO | Veleso | 826 | 3243 | F
CO | Veniano | 316 | 2578 | E
CO | Vercana | 345 | 2559 | E
CO | Vertemate con Minoprio | 342 | 2555 | E
CO | Villa Guardia | 350 | 2627 | E
CO | Zelbio | 802 | 3208 | F
SO | Albaredo per San Marco | 950 | 3419 | F
SO | Albosaggia | 490 | 3256 | F
SO | Andalo Valtellino | 229 | 3011 | F
SO | Aprica | 1172 | 3734 | F
SO | Ardenno | 266 | 2447 | E
SO | Bema | 800 | 3206 | F
SO | Berbenno di Valtellina | 370 | 2844 | E
SO | Bianzone | 444 | 2700 | E
SO | Bormio | 1225 | 3838 | F
SO | Buglio in Monte | 577 | 3047 | F
SO | Caiolo | 335 | 3111 | F
SO | Campodolcino | 1071 | 3590 | F
SO | Caspoggio | 1098 | 3629 | F
SO | Castello dell'Acqua | 664 | 3012 | F
SO | Castione Andevenno | 468 | 2734 | E
SO | Cedrasco | 287 | 3066 | F
SO | Cercino | 487 | 2761 | E
SO | Chiavenna | 333 | 2426 | E
SO | Chiesa in Valmalenco | 960 | 3433 | F
SO | Chiuro | 390 | 2873 | E
SO | Cino | 504 | 3004 | F
SO | Civo | 719 | 3091 | F
SO | Colorina | 302 | 3080 | F
SO | Cosio Valtellino | 231 | 3013 | F
SO | Dazio | 568 | 3041 | F
SO | Delebio | 218 | 3001 | F
SO | Dubino | 223 | 2386 | E
SO | Faedo Valtellino | 557 | 3319 | F
SO | Forcola | 289 | 3067 | F
SO | Fusine | 285 | 3064 | F
SO | Gerola Alta | 1050 | 3561 | F
SO | Gordona | 283 | 2355 | E
SO | Grosio | 656 | 3001 | F
SO | Grosotto | 590 | 3054 | F
SO | Lanzada | 983 | 3465 | F
SO | Livigno | 1816 | 4648 | F
SO | Lovero | 515 | 3011 | F
SO | Madesimo | 1399 | 4056 | F
SO | Mantello | 211 | 2369 | E
SO | Mazzo di Valtellina | 552 | 3032 | F
SO | Mello | 681 | 3037 | F
SO | Menarola | 720 | 3092 | F
SO | Mese | 274 | 2459 | E
SO | Montagna in Valtellina | 567 | 3041 | F
SO | Morbegno | 262 | 3042 | F
SO | Novate Mezzola | 212 | 2371 | E
SO | Pedesina | 1032 | 3535 | F
SO | Piantedo | 215 | 2375 | E
SO | Piateda | 304 | 3082 | F
SO | Piuro | 382 | 2496 | E
SO | Poggiridenti | 564 | 3039 | F
SO | Ponte in Valtellina | 485 | 2758 | E
SO | Postalesio | 516 | 3011 | F
SO | Prata Camportaccio | 352 | 2453 | E
SO | Rasura | 762 | 3206 | F
SO | Rogolo | 216 | 3002 | F
SO | Samolaco | 213 | 2372 | E
SO | San Giacomo Filippo | 522 | 3001 | F
SO | Sernio | 632 | 3078 | F
SO | Sondalo | 939 | 3403 | F
SO | Sondrio | 307 | 2755 | E
SO | Spriana | 754 | 3140 | F
SO | Talamona | 285 | 3064 | F
SO | Tartano | 1210 | 3788 | F
SO | Teglio | 851 | 3278 | F
SO | Tirano | 441 | 2696 | E
SO | Torre di Santa Maria | 772 | 3166 | F
SO | Tovo di Sant'Agata | 526 | 3017 | F
SO | Traona | 252 | 2427 | E
SO | Tresivio | 504 | 3004 | F
SO | Val Masino | 787 | 3187 | F
SO | Valdidentro | 1350 | 3987 | F
SO | Valdisotto | 1141 | 3690 | F
SO | Valfurva | 1339 | 3971 | F
SO | Verceia | 200 | 2354 | E
SO | Vervio | 549 | 3030 | F
SO | Villa di Chiavenna | 633 | 3065 | F
SO | Villa di Tirano | 400 | 2646 | E
MI | Abbiategrasso | 120 | 2386 | E
MI | Agrate Brianza | 162 | 2557 | E
MI | Aicurzio | 230 | 2415 | E
MI | Albairate | 123 | 2360 | E
MI | Albiate | 233 | 2469 | E
MI | Arconate | 178 | 2634 | E
MI | Arcore | 193 | 2470 | E
MI | Arese | 160 | 2549 | E
MI | Arluno | 156 | 2563 | E
MI | Assago | 109 | 2404 | E
MI | Bareggio | 138 | 2563 | E
MI | Barlassina | 227 | 2489 | E
MI | Basiano | 161 | 2416 | E
MI | Basiglio | 97 | 2479 | E
MI | Bellinzago Lombardo | 129 | 2441 | E
MI | Bellusco | 214 | 2409 | E
MI | Bernareggio | 234 | 2420 | E
MI | Bernate Ticino | 130 | 2673 | E
MI | Besana in Brianza | 335 | 2608 | E
MI | Besate | 104 | 2619 | E
MI | Biassono | 202 | 2447 | E
MI | Binasco | 101 | 2514 | E
MI | Boffalora sopra Ticino | 142 | 2470 | E
MI | Bollate | 156 | 2404 | E
MI | Bovisio-Masciago | 188 | 2449 | E
MI | Bresso | 142 | 2404 | E
MI | Briosco | 271 | 2521 | E
MI | Brugherio | 145 | 2404 | E
MI | Bubbiano | 106 | 2514 | E
MI | Buccinasco | 113 | 2404 | E
MI | Burago di Molgora | 182 | 2416 | E
MI | Buscate | 178 | 2470 | E
MI | Busnago | 210 | 2408 | E
MI | Bussero | 141 | 2557 | E
MI | Busto Garolfo | 180 | 2470 | E
MI | Calvignasco | 105 | 2623 | E
MI | Cambiago | 158 | 2404 | E
MI | Camparada | 243 | 2441 | E
MI | Canegrate | 193 | 2617 | E
MI | Caponago | 158 | 2404 | E
MI | Carate Brianza | 250 | 2492 | E
MI | Carnate | 237 | 2433 | E
MI | Carpiano | 91 | 2557 | E
MI | Carugate | 149 | 2404 | E
MI | Casarile | 97 | 2439 | E
MI | Casorezzo | 166 | 2656 | E
MI | Cassano d'Adda | 133 | 2536 | E
MI | Cassina de' Pecchi | 130 | 2404 | E
MI | Cassinetta di Lugagnano | 125 | 2532 | E
MI | Castano Primo | 182 | 2634 | E
MI | Cavenago di Brianza | 176 | 2441 | E
MI | Ceriano Laghetto | 216 | 2474 | E
MI | Cernusco sul Naviglio | 134 | 2404 | E
MI | Cerro al Lambro | 84 | 2514 | E
MI | Cerro Maggiore | 205 | 2459 | E
MI | Cesano Boscone | 119 | 2404 | E
MI | Cesano Maderno | 198 | 2450 | E
MI | Cesate | 194 | 2421 | E
MI | Cinisello Balsamo | 154 | 2404 | E
MI | Cisliano | 128 | 2538 | E
MI | Cogliate | 236 | 2502 | E
MI | Cologno Monzese | 131 | 2404 | E
MI | Colturano | 92 | 2404 | E
MI | Concorezzo | 171 | 2404 | E
MI | Corbetta | 140 | 2563 | E
MI | Cormano | 149 | 2404 | E
MI | Cornaredo | 140 | 2386 | E
MI | Cornate d'Adda | 236 | 2426 | E
MI | Correzzana | 255 | 2462 | E
MI | Corsico | 115 | 2404 | E
MI | Cuggiono | 157 | 2617 | E
MI | Cusago | 126 | 2404 | E
MI | Cusano Milanino | 152 | 2404 | E
MI | Dairago | 194 | 2617 | E
MI | Desio | 196 | 2447 | E
MI | Dresano | 92 | 2557 | E
MI | Gaggiano | 117 | 2404 | E
MI | Garbagnate Milanese | 179 | 2449 | E
MI | Gessate | 144 | 2441 | E
MI | Giussano | 260 | 2547 | E
MI | Gorgonzola | 133 | 2557 | E
MI | Grezzago | 180 | 2471 | E
MI | Gudo Visconti | 111 | 2435 | E
MI | Inveruno | 161 | 2609 | E
MI | Inzago | 137 | 2416 | E
MI | Lacchiarella | 98 | 2514 | E
MI | Lainate | 176 | 2505 | E
MI | Lazzate | 257 | 2530 | E
MI | Legnano | 199 | 2451 | E
MI | Lentate sul Seveso | 250 | 2521 | E
MI | Lesmo | 241 | 2434 | E
MI | Limbiate | 187 | 2421 | E
MI | Liscate | 115 | 2557 | E
MI | Lissone | 191 | 2404 | E
MI | Locate di Triulzi | 96 | 2404 | E
MI | Macherio | 215 | 2442 | E
MI | Magenta | 138 | 2532 | E
MI | Magnago | 197 | 2448 | E
MI | Marcallo con Casone | 147 | 2673 | E
MI | Masate | 153 | 2416 | E
MI | Meda | 221 | 2481 | E
MI | Mediglia | 95 | 2557 | E
MI | Melegnano | 88 | 2557 | E
MI | Melzo | 118 | 2404 | E
MI | Mesero | 154 | 2609 | E
MI | Mezzago | 219 | 2420 | E
MI | Milano | 122 | 2404 | E
MI | Misinto | 252 | 2524 | E
MI | Monza | 162 | 2404 | E
MI | Morimondo | 109 | 2435 | E
MI | Motta Visconti | 100 | 2499 | E
MI | Muggiò | 186 | 2404 | E
MI | Nerviano | 175 | 2545 | E
MI | Nosate | 177 | 2673 | E
MI | Nova Milanese | 175 | 2404 | E
MI | Novate Milanese | 148 | 2404 | E
MI | Noviglio | 105 | 2514 | E
MI | Opera | 101 | 2404 | E
MI | Ornago | 193 | 2404 | E
MI | Ossona | 156 | 2656 | E
MI | Ozzero | 107 | 2604 | E
MI | Paderno Dugnano | 163 | 2404 | E
MI | Pantigliate | 104 | 2557 | E
MI | Parabiago | 184 | 2603 | E
MI | Paullo | 97 | 2557 | E
MI | Pero | 144 | 2404 | E
MI | Peschiera Borromeo | 101 | 2404 | E
MI | Pessano con Bornago | 148 | 2404 | E
MI | Pieve Emanuele | 97 | 2404 | E
MI | Pioltello | 122 | 2404 | E
MI | Pogliano Milanese | 164 | 2545 | E
MI | Pozzo d'Adda | 164 | 2416 | E
MI | Pozzuolo Martesana | 121 | 2557 | E
MI | Pregnana Milanese | 154 | 2631 | E
MI | Renate | 314 | 2580 | E
MI | Rescaldina | 220 | 2480 | E
MI | Rho | 158 | 2631 | E
MI | Robecchetto con Induno | 172 | 2673 | E
MI | Robecco sul Naviglio | 129 | 2673 | E
MI | Rodano | 112 | 2557 | E
MI | Roncello | 196 | 2416 | E
MI | Ronco Briantino | 247 | 2441 | E
MI | Rosate | 107 | 2435 | E
MI | Rozzano | 103 | 2404 | E
MI | San Colombano al Lambro | 80 | 2649 | E
MI | San Donato Milanese | 102 | 2404 | E
MI | San Giorgio su Legnano | 198 | 2450 | E
MI | San Giuliano Milanese | 98 | 2557 | E
MI | San Vittore Olona | 197 | 2448 | E
MI | San Zenone al Lambro | 83 | 2592 | E
MI | Santo Stefano Ticino | 152 | 2656 | E
MI | Sedriano | 145 | 2631 | E
MI | Segrate | 115 | 2404 | E
MI | Senago | 176 | 2485 | E
MI | Seregno | 222 | 2482 | E
MI | Sesto San Giovanni | 140 | 2404 | E
MI | Settala | 108 | 2404 | E
MI | Settimo Milanese | 134 | 2549 | E
MI | Seveso | 211 | 2467 | E
MI | Solaro | 211 | 2467 | E
MI | Sovico | 221 | 2450 | E
MI | Sulbiate | 227 | 2426 | E
MI | Trezzano Rosa | 170 | 2471 | E
MI | Trezzano sul Naviglio | 116 | 2404 | E
MI | Trezzo sull'Adda | 187 | 2428 | E
MI | Tribiano | 94 | 2557 | E
MI | Triuggio | 231 | 2466 | E
MI | Truccazzano | 108 | 2557 | E
MI | Turbigo | 146 | 2673 | E
MI | Usmate Velate | 221 | 2410 | E
MI | Vanzaghello | 194 | 2673 | E
MI | Vanzago | 161 | 2656 | E
MI | Vaprio d'Adda | 161 | 2471 | E
MI | Varedo | 180 | 2404 | E
MI | Vedano al Lambro | 187 | 2404 | E
MI | Veduggio con Colzano | 305 | 2532 | E
MI | Verano Brianza | 264 | 2537 | E
MI | Vermezzo | 119 | 2586 | E
MI | Vernate | 103 | 2623 | E
MI | Vignate | 121 | 2557 | E
MI | Villa Cortese | 190 | 2617 | E
MI | Villasanta | 173 | 2404 | E
MI | Vimercate | 194 | 2404 | E
MI | Vimodrone | 128 | 2404 | E
MI | Vittuone | 146 | 2599 | E
MI | Vizzolo Predabissi | 90 | 2557 | E
MI | Zelo Surrigone | 113 | 2586 | E
MI | Zibido San Giacomo | 103 | 2514 | E
BG | Adrara San Martino | 355 | 2574 | E
BG | Adrara San Rocco | 431 | 2682 | E
BG | Albano Sant'Alessandro | 243 | 2525 | E
BG | Albino | 342 | 2543 | E
BG | Algua | 432 | 2785 | E
BG | Almè | 294 | 2418 | E
BG | Almenno San Bartolomeo | 352 | 2500 | E
BG | Almenno San Salvatore | 322 | 2460 | E
BG | Alzano Lombardo | 304 | 2432 | E
BG | Ambivere | 261 | 2440 | E
BG | Antegnate | 112 | 2251 | E
BG | Arcene | 152 | 2516 | E
BG | Ardesio | 608 | 2943 | E
BG | Arzago d'Adda | 106 | 2353 | E
BG | Averara | 650 | 2993 | E
BG | Aviatico | 1022 | 3521 | F
BG | Azzano San Paolo | 230 | 2506 | E
BG | Azzone | 973 | 3451 | F
BG | Bagnatica | 220 | 2492 | E
BG | Barbata | 105 | 2251 | E
BG | Bariano | 114 | 2383 | E
BG | Barzana | 300 | 2496 | E
BG | Bedulita | 600 | 2922 | E
BG | Berbenno | 675 | 3028 | F
BG | Bergamo | 249 | 2533 | E
BG | Berzo San Fermo | 350 | 2497 | E
BG | Bianzano | 600 | 2922 | E
BG | Blello | 815 | 3227 | F
BG | Bolgare | 199 | 2462 | E
BG | Boltiere | 171 | 2428 | E
BG | Bonate Sopra | 230 | 2396 | E
BG | Bonate Sotto | 215 | 2375 | E
BG | Borgo di Terzo | 300 | 2496 | E
BG | Bossico | 860 | 3291 | F
BG | Bottanuco | 222 | 2495 | E
BG | Bracca | 620 | 2980 | E
BG | Branzi | 874 | 3311 | F
BG | Brembate | 173 | 2428 | E
BG | Brembate di Sopra | 267 | 2449 | E
BG | Brembilla | 425 | 2775 | E
BG | Brignano Gera d'Adda | 130 | 2369 | E
BG | Brumano | 911 | 3363 | F
BG | Brusaporto | 255 | 2542 | E
BG | Calcinate | 186 | 2383 | E
BG | Calcio | 123 | 2383 | E
BG | Calusco d'Adda | 273 | 2457 | E
BG | Calvenzano | 113 | 2383 | E
BG | Camerata Cornello | 570 | 2879 | E
BG | Canonica d'Adda | 142 | 2416 | E
BG | Capizzone | 454 | 2714 | E
BG | Capriate San Gervasio | 190 | 2428 | E
BG | Caprino Bergamasco | 315 | 2517 | E
BG | Caravaggio | 111 | 2383 | E
BG | Carobbio degli Angeli | 232 | 2399 | E
BG | Carona | 1110 | 3646 | F
BG | Carvico | 287 | 2477 | E
BG | Casazza | 349 | 2565 | E
BG | Casirate d'Adda | 114 | 2383 | E
BG | Casnigo | 514 | 2799 | E
BG | Cassiglio | 602 | 2924 | E
BG | Castel Rozzone | 140 | 2383 | E
BG | Castelli Calepio | 230 | 2388 | E
BG | Castione della Presolana | 870 | 3305 | F
BG | Castro | 200 | 2354 | E
BG | Cavernago | 199 | 2369 | E
BG | Cazzano Sant'Andrea | 504 | 2785 | E
BG | Cenate Sopra | 330 | 2686 | E
BG | Cenate Sotto | 267 | 2559 | E
BG | Cene | 368 | 2694 | E
BG | Cerete | 612 | 2949 | E
BG | Chignolo d'Isola | 229 | 2395 | E
BG | Chiuduno | 218 | 2379 | E
BG | Cisano Bergamasco | 268 | 2450 | E
BG | Ciserano | 159 | 2340 | E
BG | Cividate al Piano | 147 | 2383 | E
BG | Clusone | 648 | 3000 | E
BG | Colere | 1013 | 3508 | F
BG | Cologno al Serio | 156 | 2369 | E
BG | Colzate | 424 | 2672 | E
BG | Comun Nuovo | 188 | 2516 | E
BG | Corna Imagna | 736 | 3115 | F
BG | Cornalba | 893 | 3338 | F
BG | Cortenova | 133 | 2383 | E
BG | Costa di Mezzate | 218 | 2489 | E
BG | Costa di Serina | 868 | 3302 | F
BG | Costa Valle Imagna | 1014 | 3509 | F
BG | Costa Volpino | 248 | 2403 | E
BG | Covo | 115 | 2383 | E
BG | Credaro | 225 | 2389 | E
BG | Curno | 244 | 2526 | E
BG | Cusio | 1040 | 3546 | F
BG | Dalmine | 207 | 2473 | E
BG | Dossena | 986 | 3470 | F
BG | Endine Gaiano | 382 | 2612 | E
BG | Entratico | 299 | 2494 | E
BG | Fara Gera d'Adda | 131 | 2441 | E
BG | Fara Olivana con Sola | 107 | 2383 | E
BG | Filago | 190 | 2428 | E
BG | Fino del Monte | 700 | 3074 | F
BG | Fiorano al Serio | 396 | 2632 | E
BG | Fontanella | 105 | 2383 | E
BG | Fonteno | 606 | 2930 | E
BG | Foppolo | 1508 | 4444 | F
BG | Foresto Sparso | 346 | 2561 | E
BG | Fornovo San Giovanni | 109 | 2404 | E
BG | Fuipiano Valle Imagna | 1019 | 3520 | F
BG | Gandellino | 682 | 3048 | F
BG | Gandino | 552 | 2853 | E
BG | Gandosso | 488 | 2763 | E
BG | Gaverina Terme | 599 | 2920 | E
BG | Gazzaniga | 386 | 2618 | E
BG | Gerosa | 760 | 3149 | F
BG | Ghisalba | 170 | 2383 | E
BG | Gorlago | 233 | 2510 | E
BG | Gorle | 268 | 2560 | E
BG | Gorno | 710 | 3078 | F
BG | Grassobbio | 225 | 2516 | E
BG | Gromo | 676 | 3040 | F
BG | Grone | 388 | 2621 | E
BG | Grumello del Monte | 208 | 2365 | E
BG | Isola di Fondra | 799 | 3204 | F
BG | Isso | 104 | 2189 | E
BG | Lallio | 216 | 2376 | E
BG | Leffe | 454 | 2713 | E
BG | Lenna | 482 | 2754 | E
BG | Levate | 185 | 2516 | E
BG | Locatello | 557 | 2861 | E
BG | Lovere | 208 | 2365 | E
BG | Lurano | 147 | 2441 | E
BG | Luzzana | 310 | 2510 | E
BG | Madone | 202 | 2356 | E
BG | Mapello | 250 | 2425 | E
BG | Martinengo | 149 | 2251 | E
BG | Medolago | 246 | 2419 | E
BG | Mezzoldo | 835 | 3255 | F
BG | Misano di Gera d'Adda | 104 | 2404 | E
BG | Moio de' Calvi | 654 | 2998 | E
BG | Monasterolo del Castello | 365 | 2588 | E
BG | Montello | 229 | 2505 | E
BG | Morengo | 126 | 2251 | E
BG | Mornico al Serio | 162 | 2383 | E
BG | Mozzanica | 102 | 2404 | E
BG | Mozzo | 252 | 2358 | E
BG | Nembro | 309 | 2439 | E
BG | Olmo al Brembo | 556 | 2859 | E
BG | Oltre il Colle | 1030 | 3532 | F
BG | Oltressenda Alta | 737 | 3126 | F
BG | Oneta | 740 | 3120 | F
BG | Onore | 700 | 3074 | F
BG | Orio al Serio | 241 | 2522 | E
BG | Ornica | 922 | 3379 | F
BG | Osio Sopra | 192 | 2428 | E
BG | Osio Sotto | 182 | 2428 | E
BG | Pagazzano | 126 | 2383 | E
BG | Paladina | 272 | 2456 | E
BG | Palazzago | 397 | 2633 | E
BG | Palosco | 157 | 2383 | E
BG | Parre | 640 | 2989 | E
BG | Parzanica | 753 | 3139 | F
BG | Pedrengo | 262 | 2551 | E
BG | Peia | 570 | 2879 | E
BG | Pianico | 328 | 2535 | E
BG | Piario | 539 | 2835 | E
BG | Piazza Brembana | 536 | 2831 | E
BG | Piazzatorre | 868 | 3302 | F
BG | Piazzolo | 702 | 3066 | F
BG | Pognano | 157 | 2383 | E
BG | Ponte Nossa | 465 | 2730 | E
BG | Ponte San Pietro | 224 | 2498 | E
BG | Ponteranica | 381 | 2496 | E
BG | Pontida | 310 | 2510 | E
BG | Pontirolo Nuovo | 155 | 2360 | E
BG | Pradalunga | 327 | 2516 | E
BG | Predore | 190 | 2383 | E
BG | Premolo | 625 | 2967 | E
BG | Presezzo | 236 | 2515 | E
BG | Pumenengo | 106 | 2251 | E
BG | Ranica | 293 | 2486 | E
BG | Ranzanico | 519 | 2807 | E
BG | Riva di Solto | 186 | 2340 | E
BG | Rogno | 215 | 2375 | E
BG | Romano di Lombardia | 120 | 2251 | E
BG | Roncobello | 1007 | 3500 | F
BG | Roncola | 850 | 3282 | F
BG | Rota d'Imagna | 690 | 3049 | F
BG | Rovetta | 658 | 3014 | F
BG | San Giovanni Bianco | 408 | 2698 | E
BG | San Paolo d'Argon | 255 | 2432 | E
BG | San Pellegrino Terme | 358 | 2680 | E
BG | Santa Brigida | 805 | 3213 | F
BG | Sant'Omobono Imagna | 427 | 2698 | E
BG | Sarnico | 197 | 2369 | E
BG | Scanzorosciate | 279 | 2466 | E
BG | Schilpario | 1124 | 3666 | F
BG | Sedrina | 328 | 2535 | E
BG | Selvino | 960 | 3433 | F
BG | Seriate | 247 | 2530 | E
BG | Serina | 820 | 3387 | F
BG | Solto Collina | 449 | 2698 | E
BG | Solza | 254 | 2430 | E
BG | Songavazzo | 640 | 2989 | E
BG | Sorisole | 415 | 2659 | E
BG | Sotto il Monte Giovanni XXIII | 291 | 2503 | E
BG | Sovere | 379 | 2608 | E
BG | Spinone al Lago | 360 | 2581 | E
BG | Spirano | 154 | 2383 | E
BG | Stezzano | 211 | 2479 | E
BG | Strozza | 378 | 2606 | E
BG | Suisio | 234 | 2402 | E
BG | Taleggio | 758 | 3146 | F
BG | Tavernola Bergamasca | 191 | 2340 | E
BG | Telgate | 191 | 2383 | E
BG | Terno d'Isola | 229 | 2505 | E
BG | Torre Boldone | 280 | 2467 | E
BG | Torre de' Roveri | 271 | 2564 | E
BG | Torre Pallavicina | 95 | 2251 | E
BG | Trescore Balneario | 305 | 2454 | E
BG | Treviglio | 125 | 2237 | E
BG | Treviolo | 225 | 2499 | E
BG | Ubiale Clanezzo | 336 | 2547 | E
BG | Urgnano | 173 | 2428 | E
BG | Valbondione | 900 | 3348 | F
BG | Valbrembo | 261 | 2550 | E
BG | Valgoglio | 929 | 3389 | F
BG | Valleve | 1141 | 3690 | F
BG | Valnegra | 581 | 2895 | E
BG | Valsecca | 627 | 2960 | E
BG | Valtorta | 935 | 3397 | F
BG | Vedeseta | 820 | 3234 | F
BG | Verdellino | 172 | 2340 | E
BG | Verdello | 173 | 2369 | E
BG | Vertova | 397 | 2607 | E
BG | Viadanica | 336 | 2547 | E
BG | Vigano San Martino | 363 | 2585 | E
BG | Vigolo | 616 | 2944 | E
BG | Villa d'Adda | 286 | 2476 | E
BG | Villa d'Almè | 300 | 2496 | E
BG | Villa di Serio | 275 | 2460 | E
BG | Villa d'Ogna | 542 | 2839 | E
BG | Villongo | 230 | 2437 | E
BG | Vilminore di Scalve | 1019 | 3517 | F
BG | Zandobbio | 278 | 2464 | E
BG | Zanica | 208 | 2475 | E
BG | Zogno | 334 | 2544 | E
BS | Acquafredda | 55 | 2399 | E
BS | Adro | 271 | 2597 | E
BS | Agnosine | 465 | 2881 | E
BS | Alfianello | 48 | 2389 | E
BS | Anfo | 400 | 2859 | E
BS | Angolo Terme | 426 | 2851 | E
BS | Artogne | 266 | 2559 | E
BS | Azzano Mella | 95 | 2570 | E
BS | Bagnolo Mella | 85 | 2410 | E
BS | Bagolino | 778 | 3322 | F
BS | Barbariga | 81 | 2341 | E
BS | Barghe | 295 | 2631 | E
BS | Bassano Bresciano | 65 | 2479 | E
BS | Bedizzole | 184 | 2399 | E
BS | Berlingo | 121 | 2251 | E
BS | Berzo Demo | 790 | 3332 | F
BS | Berzo Inferiore | 356 | 2718 | E
BS | Bienno | 445 | 2870 | E
BS | Bione | 600 | 3067 | F
BS | Borgo San Giacomo | 74 | 2477 | E
BS | Borgosatollo | 112 | 2399 | E
BS | Borno | 912 | 3612 | F
BS | Botticino | 153 | 2455 | E
BS | Bovegno | 684 | 3187 | F
BS | Bovezzo | 203 | 2501 | E
BS | Brandico | 99 | 2410 | E
BS | Braone | 394 | 2982 | E
BS | Breno | 343 | 3425 | F
BS | Brescia | 149 | 2410 | E
BS | Brione | 614 | 3087 | F
BS | Caino | 385 | 2760 | E
BS | Calcinato | 171 | 2570 | E
BS | Calvagese della Riviera | 225 | 2522 | E
BS | Calvisano | 67 | 2399 | E
BS | Capo di Ponte | 362 | 2727 | E
BS | Capovalle | 960 | 3544 | F
BS | Capriano del Colle | 92 | 2410 | E
BS | Capriolo | 216 | 2521 | E
BS | Carpenedolo | 78 | 2399 | E
BS | Castegnato | 143 | 2410 | E
BS | Castel Mella | 106 | 2410 | E
BS | Castelcovati | 121 | 2251 | E
BS | Castenedolo | 152 | 2399 | E
BS | Casto | 417 | 2804 | E
BS | Castrezzato | 125 | 2410 | E
BS | Cazzago San Martino | 200 | 2495 | E
BS | Cedegolo | 413 | 2800 | E
BS | Cellatica | 170 | 2410 | E
BS | Cerveno | 500 | 2924 | E
BS | Ceto | 453 | 2857 | E
BS | Cevo | 1070 | 3739 | F
BS | Chiari | 148 | 2251 | E
BS | Cigole | 56 | 2341 | E
BS | Cimbergo | 850 | 3425 | F
BS | Cividate Camuno | 274 | 2597 | E
BS | Coccaglio | 162 | 2383 | E
BS | Collebeato | 192 | 2455 | E
BS | Collio | 850 | 3473 | F
BS | Cologne | 187 | 2383 | E
BS | Comezzano-Cizzago | 107 | 2251 | E
BS | Concesio | 216 | 2521 | E
BS | Corte Franca | 229 | 2537 | E
BS | Corteno Golgi | 925 | 3532 | F
BS | Corzano | 101 | 2341 | E
BS | Darfo Boario Terme | 218 | 2510 | E
BS | Dello | 84 | 2340 | E
BS | Desenzano del Garda | 67 | 2229 | E
BS | Edolo | 699 | 3209 | F
BS | Erbusco | 236 | 2706 | E
BS | Esine | 286 | 2618 | E
BS | Fiesse | 39 | 2396 | E
BS | Flero | 104 | 2410 | E
BS | Gambara | 51 | 2348 | E
BS | Gardone Riviera | 71 | 2355 | E
BS | Gardone Val Trompia | 332 | 2704 | E
BS | Gargnano | 66 | 2120 | E
BS | Gavardo | 199 | 2494 | E
BS | Ghedi | 85 | 2570 | E
BS | Gianico | 281 | 2606 | E
BS | Gottolengo | 53 | 2479 | E
BS | Gussago | 186 | 2410 | E
BS | Idro | 375 | 2746 | E
BS | Incudine | 910 | 3511 | F
BS | Irma | 804 | 3360 | F
BS | Iseo | 198 | 2383 | E
BS | Isorella | 56 | 2399 | E
BS | Lavenone | 385 | 2760 | E
BS | Leno | 66 | 2399 | E
BS | Limone sul Garda | 66 | 2176 | E
BS | Lodrino | 725 | 3233 | F
BS | Lograto | 113 | 2410 | E
BS | Lonato | 188 | 2399 | E
BS | Longhena | 91 | 2410 | E
BS | Losine | 391 | 2768 | E
BS | Lozio | 975 | 3604 | F
BS | Lumezzane | 460 | 2867 | E
BS | Maclodio | 109 | 2410 | E
BS | Magasa | 970 | 3596 | F
BS | Mairano | 96 | 2410 | E
BS | Malegno | 328 | 2678 | E
BS | Malonno | 596 | 3053 | F
BS | Manerba del Garda | 130 | 2355 | E
BS | Manerbio | 64 | 2400 | E
BS | Marcheno | 372 | 2767 | E
BS | Marmentino | 875 | 3461 | F
BS | Marone | 189 | 2455 | E
BS | Mazzano | 156 | 2570 | E
BS | Milzano | 49 | 2275 | E
BS | Moniga del Garda | 125 | 2229 | E
BS | Monno | 1066 | 3734 | F
BS | Monte Isola | 262 | 2621 | E
BS | Monticelli Brusati | 283 | 2604 | E
BS | Montichiari | 104 | 2399 | E
BS | Montirone | 100 | 2410 | E
BS | Mura | 691 | 3197 | F
BS | Muscoline | 272 | 2632 | E
BS | Nave | 236 | 2547 | E
BS | Niardo | 442 | 2843 | E
BS | Nuvolento | 176 | 2494 | E
BS | Nuvolera | 165 | 2417 | E
BS | Odolo | 345 | 2703 | E
BS | Offlaga | 74 | 2410 | E
BS | Ome | 231 | 2555 | E
BS | Ono San Pietro | 516 | 2947 | E
BS | Orzinuovi | 88 | 2410 | E
BS | Orzivecchi | 91 | 2410 | E
BS | Ospitaletto | 154 | 2446 | E
BS | Ossimo | 869 | 3452 | F
BS | Padenghe sul Garda | 127 | 2355 | E
BS | Paderno Franciacorta | 186 | 2446 | E
BS | Paisco Loveno | 853 | 3429 | F
BS | Paitone | 177 | 2410 | E
BS | Palazzolo sull'Oglio | 166 | 2383 | E
BS | Paratico | 234 | 2541 | E
BS | Paspardo | 978 | 3608 | F
BS | Passirano | 210 | 2510 | E
BS | Pavone del Mella | 54 | 2479 | E
BS | Pertica Alta | 900 | 3496 | F
BS | Pertica Bassa | 511 | 2940 | E
BS | Pezzaze | 620 | 3227 | F
BS | Pian Camuno | 244 | 2547 | E
BS | Piancogno | 250 | 2568 | E
BS | Pisogne | 187 | 2455 | E
BS | Polaveno | 568 | 3084 | F
BS | Polpenazze del Garda | 207 | 2520 | E
BS | Pompiano | 93 | 2410 | E
BS | Poncarale | 100 | 2410 | E
BS | Ponte di Legno | 1257 | 4007 | F
BS | Pontevico | 55 | 2389 | E
BS | Pontoglio | 155 | 2383 | E
BS | Pozzolengo | 135 | 2377 | E
BS | Pralboino | 47 | 2275 | E
BS | Preseglie | 391 | 2771 | E
BS | Prestine | 610 | 3082 | F
BS | Prevalle | 186 | 2355 | E
BS | Provaglio d'Iseo | 230 | 2538 | E
BS | Provaglio Val Sabbia | 678 | 3179 | F
BS | Puegnago sul Garda | 224 | 2530 | E
BS | Quinzano d'Oglio | 65 | 2389 | E
BS | Remedello | 47 | 2278 | E
BS | Rezzato | 147 | 2329 | E
BS | Roccafranca | 117 | 2251 | E
BS | Rodengo-Saiano | 176 | 2446 | E
BS | Roè Volciano | 240 | 2553 | E
BS | Roncadelle | 118 | 2410 | E
BS | Rovato | 192 | 2495 | E
BS | Rudiano | 117 | 2410 | E
BS | Sabbio Chiese | 279 | 2610 | E
BS | Sale Marasino | 200 | 2497 | E
BS | Salò | 75 | 2265 | E
BS | San Felice del Benaco | 109 | 2265 | E
BS | San Gervasio Bresciano | 57 | 2389 | E
BS | San Paolo | 77 | 2410 | E
BS | San Zeno Naviglio | 112 | 2350 | E
BS | Sarezzo | 273 | 2623 | E
BS | Saviore dell'Adamello | 1210 | 3940 | F
BS | Sellero | 476 | 2890 | E
BS | Seniga | 48 | 2275 | E
BS | Serle | 493 | 2919 | E
BS | Sirmione | 66 | 2229 | E
BS | Soiano del Lago | 196 | 2355 | E
BS | Sonico | 650 | 3120 | F
BS | Sulzano | 200 | 2505 | E
BS | Tavernole sul Mella | 475 | 2883 | E
BS | Temù | 1144 | 3861 | F
BS | Tignale | 555 | 3003 | F
BS | Torbole Casaglia | 120 | 2410 | E
BS | Toscolano-Maderno | 86 | 2265 | E
BS | Travagliato | 129 | 2410 | E
BS | Tremosine | 414 | 2801 | E
BS | Trenzano | 108 | 2410 | E
BS | Treviso Bresciano | 687 | 3192 | F
BS | Urago d'Oglio | 131 | 2251 | E
BS | Vallio Terme | 304 | 2633 | E
BS | Valvestino | 680 | 3182 | F
BS | Verolanuova | 64 | 2403 | E
BS | Verolavecchia | 68 | 2479 | E
BS | Vestone | 319 | 2664 | E
BS | Vezza d'Oglio | 1080 | 3754 | F
BS | Villa Carcina | 249 | 2554 | E
BS | Villachiara | 75 | 2320 | E
BS | Villanuova sul Clisi | 216 | 2511 | E
BS | Vione | 1250 | 3997 | F
BS | Visano | 60 | 2396 | E
BS | Vobarno | 241 | 2560 | E
BS | Zone | 684 | 3251 | F
PV | Alagna | 92 | 2619 | E
PV | Albaredo Arnaboldi | 62 | 2628 | E
PV | Albonese | 113 | 2673 | E
PV | Albuzzano | 76 | 2628 | E
PV | Arena Po | 61 | 2628 | E
PV | Badia Pavese | 55 | 2664 | E
PV | Bagnaria | 333 | 2911 | E
PV | Barbianello | 67 | 2628 | E
PV | Bascapè | 89 | 2557 | E
PV | Bastida de' Dossi | 77 | 2619 | E
PV | Bastida Pancarana | 67 | 2619 | E
PV | Battuda | 98 | 2619 | E
PV | Belgioioso | 75 | 2628 | E
PV | Bereguardo | 98 | 2619 | E
PV | Borgarello | 88 | 2619 | E
PV | Borgo Priolo | 144 | 2685 | E
PV | Borgo San Siro | 98 | 2619 | E
PV | Borgoratto Mormorolo | 326 | 3053 | F
PV | Bornasco | 85 | 2628 | E
PV | Bosnasco | 124 | 2628 | E
PV | Brallo di Pregola | 951 | 3772 | F
PV | Breme | 101 | 2812 | E
PV | Bressana Bottarone | 69 | 2619 | E
PV | Broni | 88 | 2628 | E
PV | Calvignano | 275 | 2973 | E
PV | Campospinoso | 64 | 2628 | E
PV | Candia Lomellina | 102 | 2812 | E
PV | Canevino | 410 | 2917 | E
PV | Canneto Pavese | 233 | 2878 | E
PV | Carbonara al Ticino | 83 | 2619 | E
PV | Casanova Lonati | 64 | 2628 | E
PV | Casatisma | 77 | 2623 | E
PV | Casei Gerola | 81 | 2619 | E
PV | Casorate Primo | 103 | 2619 | E
PV | Cassolnovo | 120 | 2673 | E
PV | Castana | 290 | 2968 | E
PV | Casteggio | 90 | 2619 | E
PV | Castelletto di Branduzzo | 70 | 2623 | E
PV | Castello d'Agogna | 106 | 2641 | E
PV | Castelnovetto | 111 | 2680 | E
PV | Cava Manara | 79 | 2619 | E
PV | Cecima | 331 | 2937 | E
PV | Ceranova | 86 | 2628 | E
PV | Ceretto Lomellina | 109 | 2641 | E
PV | Cergnago | 100 | 2619 | E
PV | Certosa di Pavia | 89 | 2619 | E
PV | Cervesina | 72 | 2619 | E
PV | Chignolo Po | 68 | 2664 | E
PV | Cigognola | 309 | 2998 | E
PV | Cilavegna | 115 | 2673 | E
PV | Codevilla | 146 | 2685 | E
PV | Confienza | 126 | 2614 | E
PV | Copiano | 74 | 2628 | E
PV | Corana | 71 | 2619 | E
PV | Cornale | 74 | 2619 | E
PV | Corteolona | 71 | 2628 | E
PV | Corvino San Quirico | 218 | 2842 | E
PV | Costa de' Nobili | 66 | 2628 | E
PV | Cozzo | 105 | 2680 | E
PV | Cura Carpignano | 78 | 2628 | E
PV | Dorno | 90 | 2619 | E
PV | Ferrera Erbognone | 89 | 2619 | E
PV | Filighera | 74 | 2628 | E
PV | Fortunago | 482 | 2962 | E
PV | Frascarolo | 87 | 2715 | E
PV | Galliavola | 90 | 2619 | E
PV | Gambarana | 83 | 2619 | E
PV | Gambolò | 106 | 2619 | E
PV | Garlasco | 93 | 2619 | E
PV | Genzone | 72 | 2623 | E
PV | Gerenzago | 74 | 2623 | E
PV | Giussago | 93 | 2619 | E
PV | Godiasco | 196 | 2690 | E
PV | Golferenzo | 464 | 3003 | F
PV | Gravellona Lomellina | 118 | 2673 | E
PV | Gropello Cairoli | 89 | 2619 | E
PV | Inverno e Monteleone | 74 | 2628 | E
PV | Landriano | 88 | 2628 | E
PV | Langosco | 111 | 2785 | E
PV | Lardirago | 83 | 2628 | E
PV | Linarolo | 76 | 2628 | E
PV | Lirio | 257 | 2944 | E
PV | Lomello | 96 | 2619 | E
PV | Lungavilla | 75 | 2619 | E
PV | Magherno | 76 | 2628 | E
PV | Marcignago | 93 | 2619 | E
PV | Marzano | 78 | 2628 | E
PV | Mede | 93 | 2619 | E
PV | Menconico | 728 | 3420 | F
PV | Mezzana Bigli | 76 | 2619 | E
PV | Mezzana Rabattone | 68 | 2619 | E
PV | Mezzanino | 62 | 2628 | E
PV | Miradolo Terme | 72 | 2628 | E
PV | Montalto Pavese | 380 | 3138 | F
PV | Montebello della Battaglia | 110 | 2619 | E
PV | Montecalvo Versiggia | 360 | 3189 | F
PV | Montescano | 137 | 2628 | E
PV | Montesegale | 426 | 2962 | E
PV | Monticelli Pavese | 53 | 2649 | E
PV | Montù Beccaria | 277 | 2947 | E
PV | Mornico Losana | 284 | 2958 | E
PV | Mortara | 108 | 2641 | E
PV | Nicorvo | 115 | 2614 | E
PV | Olevano di Lomellina | 108 | 2641 | E
PV | Oliva Gessi | 275 | 2944 | E
PV | Ottobiano | 96 | 2619 | E
PV | Palestro | 121 | 2614 | E
PV | Pancarana | 68 | 2619 | E
PV | Parona | 113 | 2641 | E
PV | Pavia | 77 | 2623 | E
PV | Pietra de' Giorgi | 311 | 3001 | F
PV | Pieve Albignola | 85 | 2619 | E
PV | Pieve del Cairo | 80 | 2619 | E
PV | Pieve Porto Morone | 58 | 2628 | E
PV | Pinarolo Po | 67 | 2628 | E
PV | Pizzale | 78 | 2619 | E
PV | Ponte Nizza | 267 | 2802 | E
PV | Portalbera | 64 | 2628 | E
PV | Rea | 63 | 2619 | E
PV | Redavalle | 85 | 2628 | E
PV | Retorbido | 169 | 2685 | E
PV | Rivanazzano | 153 | 2685 | E
PV | Robbio | 122 | 2614 | E
PV | Robecco Pavese | 75 | 2619 | E
PV | Rocca de' Giorgi | 219 | 2745 | E
PV | Rocca Susella | 525 | 3246 | F
PV | Rognano | 95 | 2619 | E
PV | Romagnese | 630 | 3265 | F
PV | Roncaro | 81 | 2628 | E
PV | Rosasco | 114 | 2680 | E
PV | Rovescala | 250 | 2720 | E
PV | Ruino | 526 | 3100 | F
PV | San Cipriano Po | 63 | 2628 | E
PV | San Damiano al Colle | 216 | 2851 | E
PV | San Genesio ed Uniti | 86 | 2628 | E
PV | San Giorgio di Lomellina | 99 | 2619 | E
PV | San Martino Siccomario | 63 | 2623 | E
PV | San Zenone al Po | 59 | 2628 | E
PV | Sannazzaro de' Burgondi | 87 | 2619 | E
PV | Santa Cristina e Bissone | 71 | 2628 | E
PV | Santa Giuletta | 78 | 2628 | E
PV | Santa Margherita di Staffora | 550 | 3138 | F
PV | Santa Maria della Versa | 199 | 2852 | E
PV | Sant'Alessio con Vialone | 83 | 2628 | E
PV | Sant'Angelo Lomellina | 112 | 2812 | E
PV | Sartirana Lomellina | 99 | 2730 | E
PV | Scaldasole | 86 | 2619 | E
PV | Semiana | 97 | 2715 | E
PV | Silvano Pietra | 83 | 2619 | E
PV | Siziano | 93 | 2601 | E
PV | Sommo | 80 | 2619 | E
PV | Spessa | 61 | 2628 | E
PV | Stradella | 101 | 2619 | E
PV | Suardi | 84 | 2715 | E
PV | Torrazza Coste | 159 | 2685 | E
PV | Torre Beretti e Castellaro | 89 | 2619 | E
PV | Torre d'Arese | 78 | 2628 | E
PV | Torre de' Negri | 73 | 2628 | E
PV | Torre d'Isola | 84 | 2619 | E
PV | Torrevecchia Pia | 84 | 2628 | E
PV | Torricella Verzate | 160 | 2628 | E
PV | Travacò Siccomario | 61 | 2619 | E
PV | Trivolzio | 97 | 2619 | E
PV | Tromello | 97 | 2619 | E
PV | Trovo | 97 | 2619 | E
PV | Val di Nizza | 412 | 2962 | E
PV | Valeggio | 93 | 2619 | E
PV | Valle Lomellina | 101 | 2812 | E
PV | Valle Salimbene | 71 | 2623 | E
PV | Valverde | 567 | 3165 | F
PV | Varzi | 416 | 2903 | E
PV | Velezzo Lomellina | 98 | 2619 | E
PV | Vellezzo Bellini | 94 | 2619 | E
PV | Verretto | 78 | 2619 | E
PV | Verrua Po | 64 | 2628 | E
PV | Vidigulfo | 88 | 2514 | E
PV | Vigevano | 116 | 2544 | E
PV | Villa Biscossi | 90 | 2619 | E
PV | Villanova d'Ardenghi | 86 | 2619 | E
PV | Villanterio | 75 | 2628 | E
PV | Vistarino | 72 | 2628 | E
PV | Voghera | 96 | 2685 | E
PV | Volpara | 357 | 2968 | E
PV | Zavattarello | 550 | 3138 | F
PV | Zeccone | 86 | 2628 | E
PV | Zeme | 104 | 2622 | E
PV | Zenevredo | 204 | 2832 | E
PV | Zerbo | 68 | 2628 | E
PV | Zerbolò | 68 | 2619 | E
PV | Zinasco | 84 | 2619 | E
CR | Acquanegra Cremonese | 45 | 2545 | E
CR | Agnadello | 94 | 2557 | E
CR | Annicco | 60 | 2545 | E
CR | Azzanello | 68 | 2389 | E
CR | Bagnolo Cremasco | 82 | 2557 | E
CR | Bonemerse | 40 | 2389 | E
CR | Bordolano | 64 | 2389 | E
CR | Ca' d'Andrea | 34 | 2389 | E
CR | Calvatone | 29 | 2388 | E
CR | Camisano | 96 | 2251 | E
CR | Campagnola Cremasca | 84 | 2251 | E
CR | Capergnanica | 79 | 2557 | E
CR | Cappella Cantone | 60 | 2389 | E
CR | Cappella de' Picenardi | 42 | 2389 | E
CR | Capralba | 96 | 2251 | E
CR | Casalbuttano ed Uniti | 60 | 2389 | E
CR | Casale Cremasco-Vidolasco | 92 | 2251 | E
CR | Casaletto Ceredano | 65 | 2557 | E
CR | Casaletto di Sopra | 89 | 2251 | E
CR | Casaletto Vaprio | 87 | 2557 | E
CR | Casalmaggiore | 26 | 2435 | E
CR | Casalmorano | 67 | 2389 | E
CR | Castel Gabbiano | 100 | 2251 | E
CR | Casteldidone | 27 | 2389 | E
CR | Castelleone | 66 | 2389 | E
CR | Castelverde | 52 | 2389 | E
CR | Castelvisconti | 66 | 2389 | E
CR | Cella Dati | 34 | 2389 | E
CR | Chieve | 77 | 2557 | E
CR | Cicognolo | 44 | 2389 | E
CR | Cingia de' Botti | 31 | 2389 | E
CR | Corte de' Cortesi con Cignone | 60 | 2389 | E
CR | Corte de' Frati | 51 | 2389 | E
CR | Credera Rubbiano | 70 | 2505 | E
CR | Crema | 79 | 2506 | E
CR | Cremona | 45 | 2389 | E
CR | Cremosano | 83 | 2557 | E
CR | Crotta d'Adda | 52 | 2389 | E
CR | Cumignano sul Naviglio | 77 | 2403 | E
CR | Derovere | 36 | 2389 | E
CR | Dovera | 76 | 2557 | E
CR | Drizzona | 34 | 2389 | E
CR | Fiesco | 74 | 2251 | E
CR | Formigara | 59 | 2545 | E
CR | Gabbioneta-Binanuova | 38 | 2389 | E
CR | Gadesco-Pieve Delmona | 44 | 2389 | E
CR | Genivolta | 70 | 2389 | E
CR | Gerre de' Caprioli | 37 | 2389 | E
CR | Gombito | 65 | 2545 | E
CR | Grontardo | 46 | 2389 | E
CR | Grumello Cremonese ed Uniti | 50 | 2389 | E
CR | Gussola | 28 | 2389 | E
CR | Isola Dovarese | 35 | 2389 | E
CR | Izano | 77 | 2251 | E
CR | Madignano | 72 | 2474 | E
CR | Malagnino | 43 | 2389 | E
CR | Martignana di Po | 26 | 2389 | E
CR | Monte Cremasco | 84 | 2557 | E
CR | Montodine | 67 | 2474 | E
CR | Moscazzano | 68 | 2474 | E
CR | Motta Baluffi | 31 | 2389 | E
CR | Offanengo | 83 | 2474 | E
CR | Olmeneta | 55 | 2389 | E
CR | Ostiano | 43 | 2389 | E
CR | Paderno Ponchielli | 58 | 2389 | E
CR | Palazzo Pignano | 87 | 2557 | E
CR | Pandino | 85 | 2557 | E
CR | Persico Dosimo | 48 | 2389 | E
CR | Pescarolo ed Uniti | 45 | 2389 | E
CR | Pessina Cremonese | 42 | 2389 | E
CR | Piadena | 34 | 2389 | E
CR | Pianengo | 83 | 2385 | E
CR | Pieranica | 90 | 2557 | E
CR | Pieve d'Olmi | 36 | 2389 | E
CR | Pieve San Giacomo | 39 | 2389 | E
CR | Pizzighettone | 46 | 2545 | E
CR | Pozzaglio ed Uniti | 50 | 2389 | E
CR | Quintano | 93 | 2557 | E
CR | Ricengo | 86 | 2399 | E
CR | Ripalta Arpina | 72 | 2474 | E
CR | Ripalta Cremasca | 78 | 2474 | E
CR | Ripalta Guerina | 73 | 2474 | E
CR | Rivarolo del Re ed Uniti | 22 | 2388 | E
CR | Rivolta d'Adda | 101 | 2557 | E
CR | Robecco d'Oglio | 48 | 2479 | E
CR | Romanengo | 83 | 2320 | E
CR | Salvirola | 75 | 2320 | E
CR | San Bassano | 59 | 2389 | E
CR | San Daniele Po | 33 | 2389 | E
CR | San Giovanni in Croce | 28 | 2389 | E
CR | San Martino del Lago | 31 | 2389 | E
CR | Scandolara Ravara | 30 | 2389 | E
CR | Scandolara Ripa d'Oglio | 47 | 2389 | E
CR | Sergnano | 91 | 2404 | E
CR | Sesto ed Uniti | 52 | 2389 | E
CR | Solarolo Rainerio | 28 | 2389 | E
CR | Soncino | 86 | 2403 | E
CR | Soresina | 70 | 2478 | E
CR | Sospiro | 36 | 2389 | E
CR | Spinadesco | 48 | 2389 | E
CR | Spineda | 23 | 2388 | E
CR | Spino d'Adda | 84 | 2557 | E
CR | Stagno Lombardo | 36 | 2389 | E
CR | Ticengo | 76 | 2410 | E
CR | Torlino Vimercati | 88 | 2557 | E
CR | Tornata | 29 | 2388 | E
CR | Torre de' Picenardi | 37 | 2389 | E
CR | Torricella del Pizzo | 29 | 2389 | E
CR | Trescore Cremasco | 86 | 2404 | E
CR | Trigolo | 70 | 2478 | E
CR | Vaiano Cremasco | 82 | 2557 | E
CR | Vailate | 103 | 2404 | E
CR | Vescovato | 46 | 2389 | E
CR | Volongo | 43 | 2389 | E
CR | Voltido | 35 | 2389 | E
MN | Acquanegra sul Chiese | 31 | 2388 | E
MN | Asola | 42 | 2420 | E
MN | Bagnolo San Vito | 19 | 2388 | E
MN | Bigarello | 23 | 2388 | E
MN | Borgoforte | 19 | 2388 | E
MN | Borgofranco sul Po | 14 | 2355 | E
MN | Bozzolo | 30 | 2388 | E
MN | Canneto sull'Oglio | 34 | 2389 | E
MN | Carbonara di Po | 14 | 2355 | E
MN | Casalmoro | 47 | 2420 | E
MN | Casaloldo | 45 | 2420 | E
MN | Casalromano | 42 | 2420 | E
MN | Castel d'Ario | 24 | 2388 | E
MN | Castel Goffredo | 53 | 2428 | E
MN | Castelbelforte | 27 | 2388 | E
MN | Castellucchio | 26 | 2388 | E
MN | Castiglione delle Stiviere | 116 | 2363 | E
MN | Cavriana | 170 | 2598 | E
MN | Ceresara | 44 | 2428 | E
MN | Commessaggio | 22 | 2388 | E
MN | Curtatone | 26 | 2388 | E
MN | Dosolo | 25 | 2435 | E
MN | Felonica | 11 | 2355 | E
MN | Gazoldo degli Ippoliti | 35 | 2388 | E
MN | Gazzuolo | 25 | 2388 | E
MN | Goito | 33 | 2388 | E
MN | Gonzaga | 22 | 2435 | E
MN | Guidizzolo | 61 | 2377 | E
MN | Magnacavallo | 11 | 2355 | E
MN | Mantova | 19 | 2388 | E
MN | Marcaria | 25 | 2388 | E
MN | Mariana Mantovana | 36 | 2388 | E
MN | Marmirolo | 29 | 2388 | E
MN | Medole | 62 | 2428 | E
MN | Moglia | 20 | 2388 | E
MN | Monzambano | 88 | 2377 | E
MN | Motteggiana | 20 | 2388 | E
MN | Ostiglia | 13 | 2355 | E
MN | Pegognaga | 22 | 2411 | E
MN | Pieve di Coriano | 16 | 2388 | E
MN | Piubega | 40 | 2388 | E
MN | Poggio Rusco | 16 | 2355 | E
MN | Pomponesco | 23 | 2435 | E
MN | Ponti sul Mincio | 113 | 2377 | E
MN | Porto Mantovano | 29 | 2388 | E
MN | Quingentole | 16 | 2388 | E
MN | Quistello | 17 | 2388 | E
MN | Redondesco | 31 | 2388 | E
MN | Revere | 16 | 2388 | E
MN | Rivarolo Mantovano | 26 | 2388 | E
MN | Rodigo | 31 | 2388 | E
MN | Roncoferraro | 25 | 2388 | E
MN | Roverbella | 48 | 2388 | E
MN | Sabbioneta | 18 | 2435 | E
MN | San Benedetto Po | 19 | 2388 | E
MN | San Giacomo delle Segnate | 16 | 2393 | E
MN | San Giorgio di Mantova | 27 | 2388 | E
MN | San Giovanni del Dosso | 16 | 2334 | E
MN | San Martino dall'Argine | 29 | 2388 | E
MN | Schivenoglia | 16 | 2393 | E
MN | Sermide | 12 | 2355 | E
MN | Serravalle a Po | 15 | 2388 | E
MN | Solferino | 124 | 2442 | E
MN | Sustinente | 17 | 2388 | E
MN | Suzzara | 20 | 2435 | E
MN | Viadana | 26 | 2435 | E
MN | Villa Poma | 13 | 2371 | E
MN | Villimpenta | 18 | 2388 | E
MN | Virgilio | 22 | 2388 | E
MN | Volta Mantovana | 91 | 2526 | E
LC | Abbadia Lariana | 204 | 2359 | E
LC | Airuno | 222 | 2385 | E
LC | Annone di Brianza | 265 | 2446 | E
LC | Ballabio | 661 | 3014 | F
LC | Barzago | 358 | 2578 | E
LC | Barzanò | 370 | 2595 | E
LC | Barzio | 769 | 3158 | F
LC | Bellano | 202 | 2220 | E
LC | Bosisio Parini | 270 | 2453 | E
LC | Brivio | 208 | 2365 | E
LC | Bulciago | 305 | 2503 | E
LC | Calco | 283 | 2471 | E
LC | Calolziocorte | 241 | 2412 | E
LC | Carenno | 635 | 2971 | E
LC | Casargo | 804 | 3211 | F
LC | Casatenovo | 340 | 2581 | E
LC | Cassago Brianza | 334 | 2544 | E
LC | Cassina Valsassina | 849 | 3272 | F
LC | Castello di Brianza | 350 | 2538 | E
LC | Cernusco Lombardone | 267 | 2449 | E
LC | Cesana Brianza | 300 | 2496 | E
LC | Civate | 269 | 2452 | E
LC | Colico | 218 | 2243 | E
LC | Colle Brianza | 558 | 2862 | E
LC | Cortenova | 483 | 2755 | E
LC | Costa Masnaga | 318 | 2521 | E
LC | Crandola Valsassina | 780 | 3177 | F
LC | Cremella | 383 | 2613 | E
LC | Cremeno | 792 | 3191 | F
LC | Dervio | 238 | 2271 | E
LC | Dolzago | 298 | 2493 | E
LC | Dorio | 210 | 2232 | E
LC | Ello | 411 | 2653 | E
LC | Erve | 559 | 2863 | E
LC | Esino Lario | 910 | 3362 | F
LC | Galbiate | 371 | 2596 | E
LC | Garbagnate Monastero | 299 | 2494 | E
LC | Garlate | 205 | 2361 | E
LC | Imbersago | 249 | 2423 | E
LC | Introbio | 586 | 2902 | E
LC | Introzzo | 704 | 3069 | F
LC | Lecco | 214 | 2383 | E
LC | Lierna | 202 | 2220 | E
LC | Lomagna | 255 | 2432 | E
LC | Malgrate | 231 | 2398 | E
LC | Mandello del Lario | 214 | 2373 | E
LC | Margno | 730 | 3106 | F
LC | Merate | 292 | 2484 | E
LC | Missaglia | 326 | 2533 | E
LC | Moggio | 890 | 3330 | F
LC | Molteno | 292 | 2484 | E
LC | Monte Marenzo | 440 | 2694 | E
LC | Montevecchia | 479 | 2750 | E
LC | Monticello Brianza | 406 | 2646 | E
LC | Morterone | 1070 | 3592 | F
LC | Nibionno | 306 | 2504 | E
LC | Oggiono | 268 | 2450 | E
LC | Olgiate Molgora | 287 | 2477 | E
LC | Olginate | 206 | 2362 | E
LC | Oliveto Lario | 208 | 2365 | E
LC | Osnago | 249 | 2423 | E
LC | Paderno d'Adda | 266 | 2447 | E
LC | Pagnona | 790 | 3191 | F
LC | Parlasco | 679 | 3034 | F
LC | Pasturo | 641 | 2980 | E
LC | Perego | 374 | 2601 | E
LC | Perledo | 395 | 2630 | E
LC | Pescate | 214 | 2373 | E
LC | Premana | 1000 | 3490 | F
LC | Primaluna | 558 | 2862 | E
LC | Robbiate | 265 | 2446 | E
LC | Rogeno | 292 | 2484 | E
LC | Rovagnate | 342 | 2555 | E
LC | Santa Maria Hoè | 371 | 2596 | E
LC | Sirone | 273 | 2457 | E
LC | Sirtori | 457 | 2719 | E
LC | Sueglio | 775 | 3170 | F
LC | Suello | 275 | 2460 | E
LC | Taceno | 507 | 2790 | E
LC | Torre de' Busi | 472 | 2698 | E
LC | Tremenico | 754 | 3140 | F
LC | Valgreghentino | 304 | 2501 | E
LC | Valmadrera | 234 | 2402 | E
LC | Varenna | 220 | 2246 | E
LC | Vendrogno | 731 | 3108 | F
LC | Vercurago | 225 | 2389 | E
LC | Verderio Inferiore | 249 | 2423 | E
LC | Verderio Superiore | 250 | 2425 | E
LC | Vestreno | 587 | 2903 | E
LC | Viganò | 390 | 2623 | E
LO | Abbadia Cerreto | 64 | 2557 | E
LO | Bertonico | 63 | 2549 | E
LO | Boffalora d'Adda | 78 | 2557 | E
LO | Borghetto Lodigiano | 68 | 2578 | E
LO | Borgo San Giovanni | 77 | 2592 | E
LO | Brembio | 67 | 2579 | E
LO | Camairago | 59 | 2545 | E
LO | Casaletto Lodigiano | 80 | 2592 | E
LO | Casalmaiocco | 88 | 2557 | E
LO | Casalpusterlengo | 60 | 2545 | E
LO | Caselle Landi | 44 | 2545 | E
LO | Caselle Lurani | 80 | 2628 | E
LO | Castelnuovo Bocca d'Adda | 49 | 2545 | E
LO | Castiglione d'Adda | 60 | 2549 | E
LO | Castiraga Vidardo | 65 | 2623 | E
LO | Cavacurta | 60 | 2545 | E
LO | Cavenago d'Adda | 73 | 2629 | E
LO | Cervignano d'Adda | 87 | 2557 | E
LO | Codogno | 57 | 2545 | E
LO | Comazzo | 98 | 2557 | E
LO | Cornegliano Laudense | 78 | 2592 | E
LO | Corno Giovine | 50 | 2545 | E
LO | Cornovecchio | 52 | 2545 | E
LO | Corte Palasio | 69 | 2578 | E
LO | Crespiatica | 76 | 2441 | E
LO | Fombio | 57 | 2701 | E
LO | Galgagnano | 86 | 2557 | E
LO | Graffignana | 67 | 2441 | E
LO | Guardamiglio | 49 | 2701 | E
LO | Livraga | 67 | 2579 | E
LO | Lodi | 87 | 2592 | E
LO | Lodi Vecchio | 82 | 2592 | E
LO | Maccastorna | 45 | 2545 | E
LO | Mairago | 69 | 2579 | E
LO | Maleo | 58 | 2545 | E
LO | Marudo | 77 | 2623 | E
LO | Massalengo | 76 | 2592 | E
LO | Meleti | 40 | 2545 | E
LO | Merlino | 101 | 2557 | E
LO | Montanaso Lombardo | 83 | 2557 | E
LO | Mulazzano | 91 | 2557 | E
LO | Orio Litta | 63 | 2701 | E
LO | Ospedaletto Lodigiano | 64 | 2701 | E
LO | Ossago Lodigiano | 71 | 2524 | E
LO | Pieve Fissiraga | 76 | 2551 | E
LO | Salerano sul Lambro | 77 | 2592 | E
LO | San Fiorano | 56 | 2701 | E
LO | San Martino in Strada | 73 | 2524 | E
LO | San Rocco al Porto | 47 | 2701 | E
LO | Sant'Angelo Lodigiano | 73 | 2623 | E
LO | Santo Stefano Lodigiano | 48 | 2701 | E
LO | Secugnago | 68 | 2579 | E
LO | Senna Lodigiana | 62 | 2701 | E
LO | Somaglia | 57 | 2701 | E
LO | Sordio | 85 | 2557 | E
LO | Tavazzano con Villavesco | 82 | 2514 | E
LO | Terranova dei Passerini | 63 | 2573 | E
LO | Turano Lodigiano | 68 | 2579 | E
LO | Valera Fratta | 78 | 2623 | E
LO | Villanova del Sillaro | 69 | 2551 | E
LO | Zelo Buon Persico | 95 | 2557 | E
BZ | Aldino | 1225 | 4330 | F
BZ | Andriano | 274 | 2809 | E
BZ | Anterivo | 1209 | 4299 | F
BZ | Appiano sulla Strada del Vino | 416 | 3058 | F
BZ | Avelengo | 1290 | 4446 | F
BZ | Badia | 1315 | 4598 | F
BZ | Barbiano | 830 | 3767 | F
BZ | Bolzano | 262 | 2791 | E
BZ | Braies | 1213 | 4487 | F
BZ | Brennero | 1098 | 4210 | F
BZ | Bressanone | 559 | 3507 | F
BZ | Bronzolo | 238 | 2925 | E
BZ | Brunico | 838 | 3867 | F
BZ | Caines | 592 | 3304 | F
BZ | Caldaro sulla Strada del Vino | 425 | 3074 | F
BZ | Campo di Trens | 937 | 3639 | F
BZ | Campo Tures | 864 | 3913 | F
BZ | Castelbello-Ciardes | 587 | 3267 | F
BZ | Castelrotto | 1060 | 4108 | F
BZ | Cermes | 292 | 2864 | E
BZ | Chienes | 784 | 3741 | F
BZ | Chiusa | 523 | 3449 | F
BZ | Cornedo all'Isarco | 290 | 2833 | E
BZ | Cortaccia sulla Strada del Vino | 333 | 2910 | E
BZ | Cortina sulla Strada del Vino | 212 | 2721 | E
BZ | Corvara in Badia | 1568 | 5135 | F
BZ | Curon Venosta | 1520 | 5036 | F
BZ | Dobbiaco | 1256 | 4503 | F
BZ | Egna | 214 | 2899 | E
BZ | Falzes | 1022 | 4373 | F
BZ | Fiè allo Sciliar | 880 | 3828 | F
BZ | Fortezza | 749 | 3596 | F
BZ | Funes | 1132 | 4264 | F
BZ | Gais | 841 | 3844 | F
BZ | Gargazzone | 267 | 2827 | E
BZ | Glorenza | 907 | 3765 | F
BZ | La Valle | 1353 | 4649 | F
BZ | Laces | 639 | 3443 | F
BZ | Lagundo | 400 | 2911 | E
BZ | Laion | 1093 | 4186 | F
BZ | Laives | 255 | 2951 | E
BZ | Lana | 310 | 2904 | E
BZ | Lasa | 868 | 3825 | F
BZ | Lauregno | 1150 | 4167 | F
BZ | Luson | 972 | 4011 | F
BZ | Magrè sulla Strada del Vino | 241 | 2770 | E
BZ | Malles Venosta | 1051 | 4131 | F
BZ | Marebbe | 1285 | 4411 | F
BZ | Marlengo | 363 | 2924 | E
BZ | Martello | 1312 | 4369 | F
BZ | Meltina | 1142 | 4186 | F
BZ | Merano | 325 | 2863 | E
BZ | Monguelfo | 1087 | 4323 | F
BZ | Montagna | 497 | 3182 | F
BZ | Moso in Passiria | 1007 | 4058 | F
BZ | Nalles | 321 | 2915 | E
BZ | Naturno | 528 | 3188 | F
BZ | Naz-Sciaves | 772 | 3637 | F
BZ | Nova Levante | 1182 | 4301 | F
BZ | Nova Ponente | 1357 | 4642 | F
BZ | Ora | 242 | 2812 | E
BZ | Ortisei | 1234 | 4407 | F
BZ | Parcines | 626 | 3330 | F
BZ | Perca | 972 | 3966 | F
BZ | Plaus | 519 | 3134 | F
BZ | Ponte Gardena | 470 | 3202 | F
BZ | Postal | 270 | 2831 | E
BZ | Prato allo Stelvio | 915 | 3779 | F
BZ | Predoi | 1475 | 4839 | F
BZ | Proves | 1420 | 4747 | F
BZ | Racines | 976 | 3704 | F
BZ | Rasun Anterselva | 1030 | 4285 | F
BZ | Renon | 1154 | 4223 | F
BZ | Rifiano | 504 | 3160 | F
BZ | Rio di Pusteria | 777 | 3646 | F
BZ | Rodengo | 885 | 3832 | F
BZ | Salorno | 224 | 2740 | E
BZ | San Candido | 1175 | 4188 | F
BZ | San Genesio Atesino | 1087 | 4073 | F
BZ | San Leonardo in Passiria | 689 | 3453 | F
BZ | San Lorenzo di Sebato | 810 | 3788 | F
BZ | San Martino in Badia | 1115 | 4279 | F
BZ | San Martino in Passiria | 597 | 3291 | F
BZ | San Pancrazio | 735 | 3550 | F
BZ | Santa Cristina Valgardena | 1428 | 4861 | F
BZ | Sarentino | 961 | 3927 | F
BZ | Scena | 600 | 3317 | F
BZ | Selva dei Molini | 1229 | 4458 | F
BZ | Selva di Val Gardena | 1563 | 5072 | F
BZ | Senale San Felice | 1355 | 4401 | F
BZ | Senales | 1327 | 4390 | F
BZ | Senale-San Felice | 1279 | 4401 | F
BZ | Sesto | 1310 | 4718 | F
BZ | Silandro | 721 | 3435 | F
BZ | Sluderno | 921 | 3788 | F
BZ | Stelvio | 1310 | 4564 | F
BZ | Terento | 1210 | 4413 | F
BZ | Terlano | 248 | 2771 | E
BZ | Termeno sulla Strada del Vino | 276 | 2846 | E
BZ | Tesimo | 635 | 3375 | F
BZ | Tires | 1028 | 4050 | F
BZ | Tirolo | 594 | 3307 | F
BZ | Trodena | 1127 | 4172 | F
BZ | Tubre | 1240 | 4447 | F
BZ | Ultimo | 1190 | 4228 | F
BZ | Vadena | 243 | 2933 | E
BZ | Val di Vizze | 948 | 3657 | F
BZ | Valdaora | 1048 | 4413 | F
BZ | Valle Aurina | 1054 | 4243 | F
BZ | Valle di Casies | 1206 | 4428 | F
BZ | Vandoies | 755 | 3607 | F
BZ | Varna | 671 | 3482 | F
BZ | Velturno | 851 | 3799 | F
BZ | Verano | 1204 | 4314 | F
BZ | Villabassa | 1158 | 4161 | F
BZ | Villandro | 880 | 3826 | F
BZ | Vipiteno | 948 | 3959 | F
TN | Ala | 180 | 2672 | E
TN | Albiano | 644 | 3395 | F
TN | Aldeno | 209 | 2720 | E
TN | Amblar | 980 | 3920 | F
TN | Andalo | 1042 | 4016 | F
TN | Arco | 91 | 2380 | E
TN | Avio | 131 | 2580 | E
TN | Baselga di Pinè | 964 | 3790 | F
TN | Bedollo | 1059 | 4043 | F
TN | Bersone | 637 | 3384 | F
TN | Besenello | 218 | 2734 | E
TN | Bezzecca | 697 | 3478 | F
TN | Bieno | 815 | 3880 | F
TN | Bleggio Inferiore | 523 | 3180 | F
TN | Bleggio Superiore | 628 | 3349 | F
TN | Bocenago | 750 | 3561 | F
TN | Bolbeno | 575 | 3288 | F
TN | Bondo | 823 | 3675 | F
TN | Bondone | 720 | 3514 | F
TN | Borgo Valsugana | 380 | 2984 | E
TN | Bosentino | 688 | 3464 | F
TN | Breguzzo | 798 | 3636 | F
TN | Brentonico | 692 | 3470 | F
TN | Bresimo | 1036 | 4007 | F
TN | Brez | 792 | 3626 | F
TN | Brione | 893 | 3784 | F
TN | Caderzone | 723 | 3519 | F
TN | Cagnò | 663 | 3273 | F
TN | Calavino | 409 | 3029 | F
TN | Calceranica al Lago | 465 | 3066 | F
TN | Caldes | 697 | 3326 | F
TN | Caldonazzo | 480 | 3089 | F
TN | Calliano | 187 | 2686 | E
TN | Campitello di Fassa | 1448 | 4892 | F
TN | Campodenno | 534 | 3224 | F
TN | Canal San Bovo | 757 | 3572 | F
TN | Canazei | 1465 | 4918 | F
TN | Capriana | 1007 | 4039 | F
TN | Carano | 1086 | 4162 | F
TN | Carisolo | 808 | 3651 | F
TN | Carzano | 433 | 3066 | F
TN | Castel Condino | 811 | 3656 | F
TN | Castelfondo | 948 | 3870 | F
TN | Castello Tesino | 871 | 3750 | F
TN | Castello-Molina di Fiemme | 1005 | 3955 | F
TN | Castelnuovo | 348 | 2934 | E
TN | Cavalese | 1000 | 4028 | F
TN | Cavareno | 973 | 3909 | F
TN | Cavedago | 864 | 3739 | F
TN | Cavedine | 504 | 3177 | F
TN | Cavizzana | 710 | 3498 | F
TN | Cembra | 667 | 3431 | F
TN | Centa San Nicolò | 830 | 3674 | F
TN | Cimego | 557 | 3260 | F
TN | Cimone | 530 | 3218 | F
TN | Cinte Tesino | 851 | 3718 | F
TN | Cis | 732 | 3381 | F
TN | Civezzano | 469 | 3127 | F
TN | Cles | 658 | 3265 | F
TN | Cloz | 791 | 3625 | F
TN | Commezzadura | 850 | 3717 | F
TN | Concei | 759 | 3575 | F
TN | Condino | 444 | 3083 | F
TN | Coredo | 831 | 3687 | F
TN | Croviana | 721 | 3516 | F
TN | Cunevo | 572 | 3283 | F
TN | Daiano | 1160 | 4200 | F
TN | Dambel | 751 | 3562 | F
TN | Daone | 767 | 3587 | F
TN | Darè | 600 | 3327 | F
TN | Denno | 429 | 3060 | F
TN | Dimaro | 766 | 3586 | F
TN | Don | 971 | 3906 | F
TN | Dorsino | 635 | 3381 | F
TN | Drena | 398 | 3012 | F
TN | Dro | 123 | 2354 | E
TN | Faedo | 591 | 3313 | F
TN | Fai della Paganella | 957 | 3884 | F
TN | Faver | 673 | 3441 | F
TN | Fiavè | 669 | 3434 | F
TN | Fiera di Primiero | 710 | 3498 | F
TN | Fierozzo | 1127 | 4149 | F
TN | Flavon | 575 | 3288 | F
TN | Folgaria | 1166 | 4141 | F
TN | Fondo | 987 | 3930 | F
TN | Fornace | 740 | 3545 | F
TN | Frassilongo | 852 | 3720 | F
TN | Garniga | 810 | 3654 | F
TN | Giovo | 496 | 3059 | F
TN | Giustino | 770 | 3592 | F
TN | Grauno | 976 | 3913 | F
TN | Grigno | 263 | 2801 | E
TN | Grumes | 851 | 3718 | F
TN | Imer | 670 | 3436 | F
TN | Isera | 243 | 2773 | E
TN | Ivano-Fracena | 452 | 3096 | F
TN | Lardaro | 732 | 3533 | F
TN | Lasino | 463 | 3108 | F
TN | Lavarone | 1170 | 4147 | F
TN | Lavis | 232 | 2784 | E
TN | Levico Terme | 506 | 3075 | F
TN | Lisignago | 582 | 3299 | F
TN | Livo | 741 | 3547 | F
TN | Lomaso | 492 | 3131 | F
TN | Lona-Lases | 639 | 3388 | F
TN | Luserna | 1333 | 4470 | F
TN | Malè | 738 | 3542 | F
TN | Malosco | 1041 | 4015 | F
TN | Massimeno | 861 | 3734 | F
TN | Mazzin | 1382 | 4773 | F
TN | Mezzana | 940 | 3859 | F
TN | Mezzano | 640 | 3389 | F
TN | Mezzocorona | 219 | 2835 | E
TN | Mezzolombardo | 227 | 2835 | E
TN | Moena | 1184 | 4238 | F
TN | Molina di Ledro | 638 | 3386 | F
TN | Molveno | 865 | 3740 | F
TN | Monclassico | 770 | 3592 | F
TN | Montagne | 1004 | 3954 | F
TN | Mori | 204 | 2713 | E
TN | Nago-Torbole | 85 | 2276 | E
TN | Nanno | 551 | 3250 | F
TN | Nave San Rocco | 207 | 2745 | E
TN | Nogaredo | 216 | 2731 | E
TN | Nomi | 179 | 2674 | E
TN | Novaledo | 475 | 3026 | F
TN | Ospedaletto | 360 | 2952 | E
TN | Ossana | 1003 | 3955 | F
TN | Padergnone | 286 | 2825 | E
TN | Palù del Fersina | 1360 | 4512 | F
TN | Panchià | 981 | 3921 | F
TN | Peio | 1173 | 4221 | F
TN | Pellizzano | 925 | 3834 | F
TN | Pelugo | 652 | 3408 | F
TN | Pergine Valsugana | 482 | 3147 | F
TN | Pieve di Bono | 514 | 3193 | F
TN | Pieve di Ledro | 660 | 3420 | F
TN | Pieve Tesino | 843 | 3706 | F
TN | Pinzolo | 770 | 3592 | F
TN | Pomarolo | 206 | 2716 | E
TN | Pozza di Fassa | 1325 | 4700 | F
TN | Praso | 785 | 3615 | F
TN | Predazzo | 1018 | 4295 | F
TN | Preore | 530 | 3192 | F
TN | Prezzo | 664 | 3427 | F
TN | Rabbi | 1095 | 4099 | F
TN | Ragoli | 556 | 3234 | F
TN | Revò | 724 | 3520 | F
TN | Riva del Garda | 73 | 2276 | E
TN | Romallo | 733 | 3534 | F
TN | Romeno | 961 | 3890 | F
TN | Roncegno | 535 | 3120 | F
TN | Ronchi Valsugana | 776 | 3601 | F
TN | Roncone | 842 | 3704 | F
TN | Ronzo-Chienis | 974 | 3837 | F
TN | Ronzone | 1085 | 4082 | F
TN | Roverè della Luna | 251 | 2888 | E
TN | Rovereto | 204 | 2713 | E
TN | Ruffrè | 1200 | 4263 | F
TN | Rumo | 944 | 3863 | F
TN | Sagron Mis | 1062 | 4047 | F
TN | Samone | 673 | 3441 | F
TN | San Lorenzo in Banale | 758 | 3573 | F
TN | San Michele all'Adige | 228 | 2849 | E
TN | Sant'Orsola Terme | 925 | 3729 | F
TN | Sanzeno | 640 | 3237 | F
TN | Sarnonico | 963 | 3893 | F
TN | Scurelle | 375 | 2976 | E
TN | Segonzano | 660 | 3420 | F
TN | Sfruz | 1015 | 3974 | F
TN | Siror | 765 | 3584 | F
TN | Smarano | 985 | 3927 | F
TN | Soraga | 1220 | 4294 | F
TN | Sover | 831 | 3687 | F
TN | Spera | 553 | 3253 | F
TN | Spiazzo | 645 | 3405 | F
TN | Spormaggiore | 565 | 3272 | F
TN | Sporminore | 515 | 3194 | F
TN | Stenico | 666 | 3411 | F
TN | Storo | 409 | 3029 | F
TN | Strembo | 714 | 3505 | F
TN | Strigno | 506 | 3180 | F
TN | Taio | 515 | 3194 | F
TN | Tassullo | 546 | 3243 | F
TN | Telve | 550 | 3249 | F
TN | Telve di Sopra | 650 | 3405 | F
TN | Tenna | 569 | 3173 | F
TN | Tenno | 428 | 3058 | F
TN | Terlago | 456 | 3102 | F
TN | Terragnolo | 785 | 3615 | F
TN | Terres | 593 | 3164 | F
TN | Terzolas | 755 | 3569 | F
TN | Tesero | 1000 | 4028 | F
TN | Tiarno di Sopra | 744 | 3551 | F
TN | Tiarno di Sotto | 728 | 3526 | F
TN | Tione di Trento | 565 | 3272 | F
TN | Ton | 482 | 3143 | F
TN | Tonadico | 750 | 3561 | F
TN | Torcegno | 769 | 3590 | F
TN | Trambileno | 525 | 3210 | F
TN | Transacqua | 746 | 3555 | F
TN | Trento | 194 | 2567 | F
TN | Tres | 810 | 3654 | F
TN | Tuenno | 629 | 3220 | F
TN | Valda | 795 | 3631 | F
TN | Valfloriana | 853 | 3721 | F
TN | Vallarsa | 724 | 3520 | F
TN | Varena | 1180 | 4232 | F
TN | Vattaro | 689 | 3466 | F
TN | Vermiglio | 1261 | 4358 | F
TN | Vervò | 886 | 3773 | F
TN | Vezzano | 385 | 2991 | E
TN | Vignola-Falesina | 984 | 3926 | F
TN | Vigo di Fassa | 1382 | 4789 | F
TN | Vigo Rendena | 612 | 3345 | F
TN | Vigolo Vattaro | 725 | 3522 | F
TN | Villa Agnedo | 356 | 2946 | E
TN | Villa Lagarina | 180 | 2675 | E
TN | Villa Rendena | 608 | 3339 | F
TN | Volano | 189 | 2689 | E
TN | Zambana | 206 | 2712 | E
TN | Ziano di Fiemme | 953 | 3877 | F
TN | Zuclo | 595 | 3319 | F
VR | Affi | 191 | 2607 | E
VR | Albaredo d'Adige | 24 | 2432 | E
VR | Angiari | 17 | 2325 | E
VR | Arcole | 27 | 2437 | E
VR | Badia Calavena | 470 | 3059 | F
VR | Bardolino | 65 | 2231 | E
VR | Belfiore | 26 | 2340 | E
VR | Bevilacqua | 14 | 2487 | E
VR | Bonavigo | 19 | 2424 | E
VR | Boschi Sant'Anna | 10 | 2481 | E
VR | Bosco Chiesanuova | 1106 | 4089 | F
VR | Bovolone | 24 | 2336 | E
VR | Brentino Belluno | 137 | 2520 | E
VR | Brenzone | 69 | 2099 | D
VR | Bussolengo | 127 | 2400 | E
VR | Buttapietra | 38 | 2359 | E
VR | Caldiero | 44 | 2369 | E
VR | Caprino Veronese | 254 | 2709 | E
VR | Casaleone | 16 | 2324 | E
VR | Castagnaro | 14 | 2360 | E
VR | Castel d'Azzano | 44 | 2487 | E
VR | Castelnuovo del Garda | 130 | 2626 | E
VR | Cavaion Veronese | 190 | 2605 | E
VR | Cazzano di Tramigna | 100 | 2460 | E
VR | Cerea | 18 | 2327 | E
VR | Cerro Veronese | 730 | 3480 | F
VR | Cologna Veneta | 24 | 2432 | E
VR | Colognola ai Colli | 177 | 2427 | E
VR | Concamarise | 20 | 2330 | E
VR | Costermano | 237 | 2682 | E
VR | Dolcè | 115 | 2484 | E
VR | Erbè | 22 | 2391 | E
VR | Erbezzo | 1118 | 4109 | F
VR | Ferrara di Monte Baldo | 856 | 3684 | F
VR | Fumane | 198 | 2618 | E
VR | Garda | 67 | 2252 | E
VR | Gazzo Veronese | 16 | 2324 | E
VR | Grezzana | 169 | 2468 | E
VR | Illasi | 157 | 2552 | E
VR | Isola della Scala | 31 | 2348 | E
VR | Isola Rizza | 23 | 2430 | E
VR | Lavagno | 67 | 2406 | E
VR | Lazise | 76 | 2287 | E
VR | Legnago | 16 | 2324 | E
VR | Malcesine | 89 | 2131 | E
VR | Marano di Valpolicella | 350 | 2865 | E
VR | Mezzane di Sotto | 122 | 2458 | E
VR | Minerbe | 16 | 2419 | E
VR | Montecchia di Crosara | 87 | 2439 | E
VR | Monteforte d'Alpone | 38 | 2359 | E
VR | Mozzecane | 47 | 2492 | E
VR | Negrar | 190 | 2605 | E
VR | Nogara | 18 | 2327 | E
VR | Nogarole Rocca | 37 | 2358 | E
VR | Oppeano | 26 | 2340 | E
VR | Palù | 23 | 2434 | E
VR | Pastrengo | 192 | 2609 | E
VR | Pescantina | 80 | 2324 | E
VR | Peschiera del Garda | 68 | 2381 | E
VR | Povegliano Veronese | 47 | 2492 | E
VR | Pressana | 19 | 2459 | E
VR | Rivoli Veronese | 191 | 2607 | E
VR | Roncà | 78 | 2424 | E
VR | Ronco all'Adige | 23 | 2335 | E
VR | Roverchiara | 20 | 2330 | E
VR | Roverè Veronese | 843 | 3663 | F
VR | Roveredo di Guà | 16 | 2455 | E
VR | Salizzole | 22 | 2333 | E
VR | San Bonifacio | 31 | 2348 | E
VR | San Giovanni Ilarione | 194 | 2612 | E
VR | San Giovanni Lupatoto | 42 | 2366 | E
VR | San Martino Buon Albergo | 45 | 2371 | E
VR | San Mauro di Saline | 804 | 3600 | F
VR | San Pietro di Morubio | 19 | 2429 | E
VR | San Pietro in Cariano | 151 | 2439 | E
VR | San Zeno di Montagna | 590 | 3253 | F
VR | Sanguinetto | 19 | 2328 | E
VR | Sant'Ambrogio di Valpolicella | 174 | 2579 | E
VR | Sant'Anna d'Alfaedo | 939 | 3819 | F
VR | Selva di Progno | 570 | 3221 | F
VR | Soave | 40 | 2362 | E
VR | Sommacampagna | 121 | 2612 | E
VR | Sona | 169 | 2571 | E
VR | Sorgà | 25 | 2396 | E
VR | Terrazzo | 12 | 2317 | E
VR | Torri del Benaco | 67 | 2252 | E
VR | Tregnago | 317 | 2811 | E
VR | Trevenzuolo | 31 | 2348 | E
VR | Valeggio sul Mincio | 88 | 2440 | E
VR | Velo Veronese | 1087 | 4059 | F
VR | Verona | 59 | 2468 | E
VR | Veronella | 21 | 2427 | E
VR | Vestenanova | 515 | 3132 | F
VR | Vigasio | 37 | 2476 | E
VR | Villa Bartolomea | 14 | 2320 | E
VR | Villafranca di Verona | 54 | 2282 | E
VR | Zevio | 31 | 2348 | E
VR | Zimella | 29 | 2440 | E
VI | Agugliaro | 13 | 2259 | E
VI | Albettone | 19 | 2269 | E
VI | Alonte | 34 | 2448 | E
VI | Altavilla Vicentina | 45 | 2381 | E
VI | Altissimo | 672 | 3346 | F
VI | Arcugnano | 30 | 2357 | E
VI | Arsiero | 356 | 2872 | E
VI | Arzignano | 118 | 2432 | E
VI | Asiago | 1001 | 4163 | F
VI | Asigliano Veneto | 17 | 2456 | E
VI | Barbarano Vicentino | 72 | 2337 | E
VI | Bassano del Grappa | 129 | 2473 | E
VI | Bolzano Vicentino | 45 | 2381 | E
VI | Breganze | 110 | 2369 | E
VI | Brendola | 156 | 2495 | E
VI | Bressanvido | 56 | 2400 | E
VI | Brogliano | 172 | 2521 | E
VI | Caldogno | 53 | 2395 | E
VI | Caltrano | 234 | 2678 | E
VI | Calvene | 201 | 2621 | E
VI | Camisano Vicentino | 24 | 2277 | E
VI | Campiglia dei Berici | 16 | 2264 | E
VI | Campolongo sul Brenta | 141 | 2491 | E
VI | Carrè | 219 | 2546 | E
VI | Cartigliano | 85 | 2400 | E
VI | Cassola | 92 | 2412 | E
VI | Castegnero | 22 | 2304 | E
VI | Castelgomberto | 145 | 2477 | E
VI | Chiampo | 175 | 2526 | E
VI | Chiuppano | 241 | 2690 | E
VI | Cismon del Grappa | 210 | 2691 | E
VI | Cogollo del Cengio | 305 | 2799 | E
VI | Conco | 830 | 3656 | F
VI | Cornedo Vicentino | 200 | 2568 | E
VI | Costabissara | 49 | 2388 | E
VI | Creazzo | 99 | 2510 | E
VI | Crespadoro | 363 | 2836 | E
VI | Dueville | 57 | 2401 | E
VI | Enego | 750 | 3541 | F
VI | Fara Vicentino | 202 | 2625 | E
VI | Foza | 1083 | 4295 | F
VI | Gallio | 1090 | 4308 | F
VI | Gambellara | 70 | 2353 | E
VI | Gambugliano | 133 | 2457 | E
VI | Grancona | 36 | 2297 | E
VI | Grisignano di Zocco | 23 | 2275 | E
VI | Grumolo delle Abbadesse | 30 | 2317 | E
VI | Isola Vicentina | 80 | 2479 | E
VI | Laghi | 567 | 3173 | F
VI | Lastebasse | 592 | 3214 | F
VI | Longare | 29 | 2316 | E
VI | Lonigo | 31 | 2444 | E
VI | Lugo di Vicenza | 203 | 2572 | E
VI | Lusiana | 752 | 3519 | F
VI | Malo | 116 | 2378 | E
VI | Marano Vicentino | 136 | 2411 | E
VI | Marostica | 103 | 2432 | E
VI | Mason Vicentino | 103 | 2407 | E
VI | Molvena | 112 | 2536 | E
VI | Monte di Malo | 374 | 2855 | E
VI | Montebello Vicentino | 53 | 2325 | E
VI | Montecchio Maggiore | 72 | 2356 | E
VI | Montecchio Precalcino | 84 | 2485 | E
VI | Montegalda | 28 | 2284 | E
VI | Montegaldella | 23 | 2275 | E
VI | Monteviale | 157 | 2497 | E
VI | Monticello Conte Otto | 42 | 2376 | E
VI | Montorso Vicentino | 112 | 2422 | E
VI | Mossano | 89 | 2384 | E
VI | Mussolente | 129 | 2459 | E
VI | Nanto | 20 | 2271 | E
VI | Nogarole Vicentino | 525 | 3104 | F
VI | Nove | 91 | 2411 | E
VI | Noventa Vicentina | 16 | 2490 | E
VI | Orgiano | 30 | 2442 | E
VI | Pedemonte | 446 | 2973 | E
VI | Pianezze | 176 | 2528 | E
VI | Piovene Rocchette | 279 | 2751 | E
VI | Poiana Maggiore | 14 | 2451 | E
VI | Posina | 554 | 3159 | F
VI | Pove del Grappa | 163 | 2525 | E
VI | Pozzoleone | 56 | 2400 | E
VI | Quinto Vicentino | 37 | 2368 | E
VI | Recoaro Terme | 450 | 2879 | E
VI | Roana | 1001 | 4163 | F
VI | Romano d'Ezzelino | 132 | 2478 | E
VI | Rosà | 96 | 2419 | E
VI | Rossano Veneto | 78 | 2366 | E
VI | Rotzo | 939 | 4281 | F
VI | Salcedo | 398 | 2579 | E
VI | San Germano dei Berici | 90 | 2386 | E
VI | San Nazario | 160 | 2522 | E
VI | San Pietro Mussolino | 270 | 2683 | E
VI | San Vito di Leguzzano | 158 | 2447 | E
VI | Sandrigo | 64 | 2343 | E
VI | Santorso | 240 | 2693 | E
VI | Sarcedo | 157 | 2445 | E
VI | Sarego | 42 | 2462 | E
VI | Schiavon | 74 | 2360 | E
VI | Schio | 200 | 2588 | E
VI | Solagna | 131 | 2476 | E
VI | Sossano | 19 | 2424 | E
VI | Sovizzo | 44 | 2380 | E
VI | Tezze sul Brenta | 69 | 2351 | E
VI | Thiene | 147 | 2429 | E
VI | Tonezza del Cimone | 991 | 4367 | F
VI | Torrebelvicino | 260 | 2666 | E
VI | Torri di Quartesolo | 30 | 2357 | E
VI | Trissino | 125 | 2444 | E
VI | Valdagno | 230 | 2617 | E
VI | Valdastico | 405 | 2906 | E
VI | Valli del Pasubio | 350 | 2815 | E
VI | Valstagna | 147 | 2502 | E
VI | Velo d'Astico | 346 | 2862 | E
VI | Vicenza | 39 | 2371 | E
VI | Villaga | 45 | 2312 | E
VI | Villaverla | 75 | 2470 | E
VI | Zanè | 183 | 2488 | E
VI | Zermeghedo | 84 | 2376 | E
VI | Zovencedo | 276 | 2693 | E
VI | Zugliano | 154 | 2440 | E
BL | Agordo | 611 | 3376 | F
BL | Alano di Piave | 308 | 3071 | F
BL | Alleghe | 979 | 3874 | F
BL | Arsiè | 314 | 3063 | F
BL | Auronzo di Cadore | 866 | 4166 | F
BL | Belluno | 389 | 3001 | F
BL | Borca di Cadore | 942 | 4072 | F
BL | Calalzo di Cadore | 806 | 3899 | F
BL | Canale d'Agordo | 976 | 4055 | F
BL | Castello Lavazzo | 498 | 3371 | F
BL | Cencenighe Agordino | 773 | 3805 | F
BL | Cesiomaggiore | 479 | 3341 | F
BL | Chies d'Alpago | 647 | 3463 | F
BL | Cibiana di Cadore | 985 | 4140 | F
BL | Colle Santa Lucia | 1453 | 4880 | F
BL | Comelico Superiore | 1210 | 4496 | F
BL | Cortina d'Ampezzo | 1211 | 4433 | F
BL | Danta di Cadore | 1398 | 4793 | F
BL | Domegge di Cadore | 763 | 3831 | F
BL | Falcade | 1137 | 4309 | F
BL | Farra d'Alpago | 395 | 3053 | F
BL | Feltre | 325 | 3097 | F
BL | Fonzaso | 329 | 3104 | F
BL | Forno di Zoldo | 848 | 3956 | F
BL | Gosaldo | 1141 | 4622 | F
BL | La Valle Agordina | 800 | 3848 | F
BL | Lamon | 594 | 3522 | F
BL | Lentiai | 262 | 2998 | E
BL | Limana | 364 | 2906 | E
BL | Livinallongo del Col di Lana | 1475 | 4806 | F
BL | Longarone | 473 | 3331 | F
BL | Lorenzago di Cadore | 883 | 3982 | F
BL | Lozzo di Cadore | 756 | 3820 | F
BL | Mel | 352 | 3140 | F
BL | Ospitale di Cadore | 490 | 3484 | F
BL | Pedavena | 359 | 3151 | F
BL | Perarolo di Cadore | 532 | 3550 | F
BL | Pieve d'Alpago | 690 | 3531 | F
BL | Pieve di Cadore | 878 | 4055 | F
BL | Ponte nelle Alpi | 392 | 3048 | F
BL | Puos d'Alpago | 419 | 3091 | F
BL | Quero | 288 | 3022 | F
BL | Rivamonte Agordino | 973 | 4121 | F
BL | Rocca Pietore | 1143 | 4379 | F
BL | San Gregorio nelle Alpi | 528 | 3418 | F
BL | San Nicolò di Comelico | 1061 | 4260 | F
BL | San Pietro di Cadore | 1100 | 4322 | F
BL | San Tomaso Agordino | 1081 | 4292 | F
BL | San Vito di Cadore | 1010 | 4180 | F
BL | Santa Giustina | 308 | 3071 | F
BL | Santo Stefano di Cadore | 908 | 4141 | F
BL | Sappada | 1218 | 4736 | F
BL | Sedico | 317 | 3085 | F
BL | Selva di Cadore | 1335 | 4693 | F
BL | Seren del Grappa | 386 | 3176 | F
BL | Sospirolo | 447 | 3290 | F
BL | Soverzene | 424 | 3271 | F
BL | Sovramonte | 610 | 3548 | F
BL | Taibon Agordino | 618 | 3387 | F
BL | Tambre | 922 | 3898 | F
BL | Trichiana | 347 | 2879 | E
BL | Vallada Agordina | 1035 | 4056 | F
BL | Valle di Cadore | 819 | 4003 | F
BL | Vas | 218 | 2928 | E
BL | Vigo di Cadore | 951 | 4086 | F
BL | Vodo Cadore | 901 | 4007 | F
BL | Voltago Agordino | 858 | 3971 | F
BL | Zoldo Alto | 1177 | 4444 | F
BL | Zoppè di Cadore | 1460 | 4891 | F
TV | Altivole | 88 | 2476 | E
TV | Arcade | 61 | 2441 | E
TV | Asolo | 190 | 2662 | E
TV | Borso del Grappa | 279 | 2738 | E
TV | Breda di Piave | 23 | 2364 | E
TV | Caerano di San Marco | 124 | 2427 | E
TV | Cappella Maggiore | 115 | 2601 | E
TV | Carbonera | 18 | 2384 | E
TV | Casale sul Sile | 6 | 2447 | E
TV | Casier | 12 | 2375 | E
TV | Castelcucco | 189 | 2660 | E
TV | Castelfranco Veneto | 43 | 2429 | E
TV | Castello di Godego | 51 | 2443 | E
TV | Cavaso del Tomba | 248 | 2776 | E
TV | Cessalto | 5 | 2353 | E
TV | Chiarano | 6 | 2336 | E
TV | Cimadolmo | 32 | 2383 | E
TV | Cison di Valmarino | 261 | 2808 | E
TV | Codognè | 26 | 2422 | E
TV | Colle Umberto | 145 | 2659 | E
TV | Conegliano | 72 | 2536 | E
TV | Cordignano | 56 | 2456 | E
TV | Cornuda | 163 | 2487 | E
TV | Crespano del Grappa | 300 | 2818 | E
TV | Crocetta del Montello | 149 | 2461 | E
TV | Farra di Soligo | 163 | 2614 | E
TV | Follina | 191 | 2697 | E
TV | Fontanelle | 18 | 2379 | E
TV | Fonte | 107 | 2439 | E
TV | Fregona | 281 | 2823 | E
TV | Gaiarine | 20 | 2451 | E
TV | Giavera del Montello | 78 | 2468 | E
TV | Godega di Sant'Urbano | 52 | 2449 | E
TV | Gorgo al Monticano | 10 | 2354 | E
TV | Istrana | 42 | 2405 | E
TV | Loria | 70 | 2477 | E
TV | Mansuè | 13 | 2359 | E
TV | Mareno di Piave | 36 | 2428 | E
TV | Maser | 147 | 2462 | E
TV | Maserada sul Piave | 31 | 2376 | E
TV | Meduna di Livenza | 8 | 2348 | E
TV | Miane | 259 | 2781 | E
TV | Mogliano Veneto | 8 | 2546 | E
TV | Monastier di Treviso | 6 | 2337 | E
TV | Monfumo | 227 | 2641 | E
TV | Montebelluna | 109 | 2404 | E
TV | Morgano | 23 | 2396 | E
TV | Moriago della Battaglia | 119 | 2564 | E
TV | Motta di Livenza | 9 | 2347 | E
TV | Nervesa della Battaglia | 78 | 2465 | E
TV | Oderzo | 13 | 2358 | E
TV | Ormelle | 22 | 2388 | E
TV | Orsago | 44 | 2404 | E
TV | Paderno del Grappa | 292 | 2745 | E
TV | Paese | 32 | 2401 | E
TV | Pederobba | 174 | 2638 | E
TV | Pieve di Soligo | 132 | 2624 | E
TV | Ponte di Piave | 11 | 2368 | E
TV | Ponzano Veneto | 36 | 2408 | E
TV | Portobuffolè | 10 | 2382 | E
TV | Possagno | 276 | 2820 | E
TV | Povegliano | 56 | 2416 | E
TV | Preganziol | 12 | 2373 | E
TV | Quinto di Treviso | 17 | 2409 | E
TV | Refrontolo | 216 | 2623 | E
TV | Resana | 31 | 2408 | E
TV | Revine Lago | 246 | 2795 | E
TV | Riese Pio X | 65 | 2468 | E
TV | Roncade | 8 | 2371 | E
TV | Salgareda | 8 | 2351 | E
TV | San Biagio di Callalta | 10 | 2343 | E
TV | San Fior | 57 | 2502 | E
TV | San Pietro di Feletto | 221 | 2766 | E
TV | San Polo di Piave | 27 | 2402 | E
TV | San Vendemiano | 46 | 2505 | E
TV | San Zenone degli Ezzelini | 117 | 2454 | E
TV | Santa Lucia di Piave | 55 | 2434 | E
TV | Sarmede | 103 | 2546 | E
TV | Segusino | 219 | 2735 | E
TV | Sernaglia della Battaglia | 117 | 2416 | E
TV | Silea | 7 | 2367 | E
TV | Spresiano | 56 | 2430 | E
TV | Susegana | 76 | 2494 | E
TV | Tarzo | 267 | 2828 | E
TV | Trevignano | 77 | 2405 | E
TV | Treviso | 15 | 2378 | E
TV | Valdobbiadene | 253 | 2774 | E
TV | Vazzola | 30 | 2398 | E
TV | Vedelago | 43 | 2418 | E
TV | Vidor | 152 | 2470 | E
TV | Villorba | 26 | 2397 | E
TV | Vittorio Veneto | 138 | 2657 | E
TV | Volpago del Montello | 94 | 2436 | E
TV | Zenson di Piave | 7 | 2393 | E
TV | Zero Branco | 18 | 2411 | E
VE | Annone Veneto | 9 | 2649 | E
VE | Campagna Lupia | 3 | 2383 | E
VE | Campolongo Maggiore | 3 | 2429 | E
VE | Camponogara | 4 | 2432 | E
VE | Caorle | 1 | 2649 | E
VE | Cavarzere | 4 | 2313 | E
VE | Ceggia | 2 | 2649 | E
VE | Chioggia | 2 | 2313 | E
VE | Cinto Caomaggiore | 11 | 2649 | E
VE | Cona | 3 | 2313 | E
VE | Concordia Sagittaria | 5 | 2649 | E
VE | Dolo | 7 | 2467 | E
VE | Eraclea | 2 | 2348 | E
VE | Fiesso d'Artico | 9 | 2467 | E
VE | Fossalta di Piave | 5 | 2348 | E
VE | Fossalta di Portogruaro | 8 | 2649 | E
VE | Fossò | 7 | 2432 | E
VE | Gruaro | 10 | 2649 | E
VE | Iesolo | 2 | 2345 | E
VE | Marcon | 5 | 2541 | E
VE | Martellago | 12 | 2453 | E
VE | Meolo | 4 | 2447 | E
VE | Mira | 6 | 2541 | E
VE | Mirano | 9 | 2541 | E
VE | Musile di Piave | 4 | 2348 | E
VE | Noale | 18 | 2527 | E
VE | Noventa di Piave | 3 | 2349 | E
VE | Pianiga | 8 | 2462 | E
VE | Portogruaro | 5 | 2649 | E
VE | Pramaggiore | 11 | 2649 | E
VE | Quarto d'Altino | 4 | 2541 | E
VE | Salzano | 10 | 2635 | E
VE | San Donà di Piave | 3 | 2348 | E
VE | San Michele al Tagliamento | 7 | 2649 | E
VE | Santa Maria di Sala | 13 | 2467 | E
VE | Santo Stino di Livenza | 6 | 2649 | E
VE | Scorzè | 16 | 2527 | E
VE | Spinea | 6 | 2541 | E
VE | Stra | 9 | 2423 | E
VE | Teglio Veneto | 9 | 2649 | E
VE | Torre di Mosto | 2 | 2649 | E
VE | Venezia | 1 | 2345 | E
VE | Vigonovo | 8 | 2467 | E
PD | Abano Terme | 14 | 2383 | E
PD | Agna | 3 | 2361 | E
PD | Albignasego | 13 | 2383 | E
PD | Anguillara Veneta | 6 | 2466 | E
PD | Arquà Petrarca | 80 | 2344 | E
PD | Arre | 5 | 2466 | E
PD | Arzergrande | 6 | 2313 | E
PD | Bagnoli di Sopra | 5 | 2466 | E
PD | Baone | 17 | 2487 | E
PD | Barbona | 7 | 2436 | E
PD | Battaglia Terme | 11 | 2344 | E
PD | Boara Pisani | 7 | 2466 | E
PD | Borgoricco | 18 | 2399 | E
PD | Bovolenta | 6 | 2383 | E
PD | Brugine | 7 | 2360 | E
PD | Cadoneghe | 15 | 2383 | E
PD | Campo San Martino | 28 | 2344 | E
PD | Campodarsego | 17 | 2383 | E
PD | Campodoro | 23 | 2383 | E
PD | Camposampiero | 24 | 2431 | E
PD | Candiana | 4 | 2386 | E
PD | Carceri | 10 | 2421 | E
PD | Carmignano di Brenta | 46 | 2385 | E
PD | Carrara San Giorgio | 9 | 2344 | E
PD | Carrara Santo Stefano | 8 | 2344 | E
PD | Cartura | 6 | 2344 | E
PD | Casale di Scodosia | 13 | 2421 | E
PD | Casalserugo | 8 | 2383 | E
PD | Castelbaldo | 12 | 2355 | E
PD | Cervarese Santa Croce | 21 | 2383 | E
PD | Cinto Euganeo | 35 | 2421 | E
PD | Cittadella | 48 | 2386 | E
PD | Codevigo | 3 | 2313 | E
PD | Conselve | 7 | 2466 | E
PD | Correzzola | 2 | 2313 | E
PD | Curtarolo | 22 | 2383 | E
PD | Este | 15 | 2436 | E
PD | Fontaniva | 44 | 2431 | E
PD | Galliera Veneta | 49 | 2431 | E
PD | Galzignano Terme | 22 | 2418 | E
PD | Gazzo | 36 | 2385 | E
PD | Grantorto | 36 | 2401 | E
PD | Granze | 6 | 2410 | E
PD | Legnaro | 8 | 2383 | E
PD | Limena | 22 | 2383 | E
PD | Loreggia | 26 | 2431 | E
PD | Lozzo Atestino | 19 | 2487 | E
PD | Maserà di Padova | 9 | 2383 | E
PD | Masi | 11 | 2355 | E
PD | Massanzago | 18 | 2421 | E
PD | Megliadino San Fidenzio | 12 | 2487 | E
PD | Megliadino San Vitale | 12 | 2421 | E
PD | Merlara | 12 | 2421 | E
PD | Mestrino | 20 | 2383 | E
PD | Monselice | 9 | 2411 | E
PD | Montagnana | 16 | 2487 | E
PD | Montegrotto Terme | 11 | 2383 | E
PD | Noventa Padovana | 13 | 2383 | E
PD | Ospedaletto Euganeo | 12 | 2487 | E
PD | Padova | 12 | 2383 | E
PD | Pernumia | 9 | 2383 | E
PD | Piacenza d'Adige | 10 | 2355 | E
PD | Piazzola sul Brenta | 30 | 2383 | E
PD | Piombino Dese | 24 | 2421 | E
PD | Piove di Sacco | 5 | 2360 | E
PD | Polverara | 6 | 2383 | E
PD | Ponso | 11 | 2421 | E
PD | Ponte San Nicolò | 12 | 2383 | E
PD | Pontelongo | 5 | 2360 | E
PD | Pozzonovo | 6 | 2466 | E
PD | Rovolon | 18 | 2368 | E
PD | Rubano | 18 | 2383 | E
PD | Saccolongo | 19 | 2344 | E
PD | Saletto | 12 | 2487 | E
PD | San Giorgio delle Pertiche | 21 | 2383 | E
PD | San Giorgio in Bosco | 29 | 2431 | E
PD | San Martino di Lupari | 40 | 2431 | E
PD | San Pietro in Gu | 45 | 2385 | E
PD | San Pietro Viminario | 7 | 2411 | E
PD | Santa Giustina in Colle | 24 | 2399 | E
PD | Santa Margherita d'Adige | 12 | 2487 | E
PD | Sant'Angelo di Piove di Sacco | 8 | 2383 | E
PD | Sant'Elena | 8 | 2466 | E
PD | Sant'Urbano | 9 | 2355 | E
PD | Saonara | 10 | 2423 | E
PD | Selvazzano Dentro | 18 | 2383 | E
PD | Solesino | 10 | 2466 | E
PD | Stanghella | 7 | 2466 | E
PD | Teolo | 17 | 2383 | E
PD | Terrassa Padovana | 6 | 2383 | E
PD | Tombolo | 42 | 2431 | E
PD | Torreglia | 16 | 2383 | E
PD | Trebaseleghe | 22 | 2412 | E
PD | Tribano | 7 | 2466 | E
PD | Urbana | 13 | 2421 | E
PD | Veggiano | 21 | 2344 | E
PD | Vescovana | 7 | 2466 | E
PD | Vighizzolo d'Este | 11 | 2421 | E
PD | Vigodarzere | 17 | 2383 | E
PD | Vigonza | 10 | 2423 | E
PD | Villa del Conte | 28 | 2431 | E
PD | Villa Estense | 10 | 2436 | E
PD | Villafranca Padovana | 22 | 2368 | E
PD | Villanova di Camposampiero | 12 | 2467 | E
PD | Vo | 19 | 2487 | E
RO | Adria | 4 | 2466 | E
RO | Ariano nel Polesine | 2 | 2347 | E
RO | Arquà Polesine | 8 | 2466 | E
RO | Badia Polesine | 11 | 2355 | E
RO | Bagnolo di Po | 7 | 2355 | E
RO | Bergantino | 15 | 2355 | E
RO | Bosaro | 3 | 2466 | E
RO | Calto | 11 | 2355 | E
RO | Canaro | 7 | 2355 | E
RO | Canda | 10 | 2355 | E
RO | Castelguglielmo | 9 | 2355 | E
RO | Castelmassa | 12 | 2355 | E
RO | Castelnovo Bariano | 12 | 2355 | E
RO | Ceneselli | 13 | 2355 | E
RO | Ceregnano | 5 | 2466 | E
RO | Contarina | -1 | 2276 | E
RO | Corbola | 2 | 2371 | E
RO | Costa di Rovigo | 9 | 2466 | E
RO | Crespino | 1 | 2406 | E
RO | Donada | 1 | 2276 | E
RO | Ficarolo | 10 | 2344 | E
RO | Fiesso Umbertiano | 9 | 2329 | E
RO | Frassinelle Polesine | 7 | 2466 | E
RO | Fratta Polesine | 11 | 2410 | E
RO | Gaiba | 9 | 2338 | E
RO | Gavello | 4 | 2466 | E
RO | Giacciano con Baruchella | 14 | 2355 | E
RO | Guarda Veneta | 5 | 2466 | E
RO | Lendinara | 9 | 2355 | E
RO | Loreo | 1 | 2276 | E
RO | Lusia | 10 | 2410 | E
RO | Melara | 13 | 2355 | E
RO | Occhiobello | 8 | 2329 | E
RO | Papozze | 5 | 2347 | E
RO | Pettorazza Grimani | 3 | 2466 | E
RO | Pincara | 5 | 2370 | E
RO | Polesella | 6 | 2375 | E
RO | Pontecchio Polesine | 5 | 2466 | E
RO | Porto Tolle | 1 | 2273 | E
RO | Rosolina | 1 | 2276 | E
RO | Rovigo | 7 | 2466 | E
RO | Salara | 7 | 2355 | E
RO | San Bellino | 7 | 2355 | E
RO | San Martino di Venezze | 6 | 2466 | E
RO | Stienta | 9 | 2329 | E
RO | Taglio di Po | 0 | 2276 | E
RO | Trecenta | 11 | 2355 | E
RO | Villadose | 3 | 2466 | E
RO | Villamarzana | 7 | 2466 | E
RO | Villanova del Ghebbo | 11 | 2410 | E
RO | Villanova Marchesana | 3 | 2347 | E
UD | Aiello del Friuli | 18 | 2268 | E
UD | Amaro | 296 | 2714 | E
UD | Ampezzo | 560 | 3405 | F
UD | Aquileia | 5 | 2244 | E
UD | Arta Terme | 442 | 3249 | F
UD | Artegna | 210 | 2730 | E
UD | Attimis | 195 | 2639 | E
UD | Bagnaria Arsa | 20 | 2222 | E
UD | Basiliano | 74 | 2277 | E
UD | Bertiolo | 33 | 2449 | E
UD | Bicinicco | 36 | 2454 | E
UD | Bordano | 224 | 2585 | E
UD | Buia | 215 | 2497 | E
UD | Buttrio | 79 | 2262 | E
UD | Camino al Tagliamento | 34 | 2365 | E
UD | Campoformido | 79 | 2262 | E
UD | Campolongo al Torre | 16 | 2264 | E
UD | Carlino | 5 | 2399 | E
UD | Cassacco | 179 | 2415 | E
UD | Castions di Strada | 23 | 2203 | E
UD | Cavazzo Carnico | 280 | 2685 | E
UD | Cercivento | 607 | 3548 | F
UD | Cervignano del Friuli | 2 | 2239 | E
UD | Chiopris-Viscone | 33 | 2295 | E
UD | Chiusaforte | 391 | 3498 | F
UD | Cividale del Friuli | 135 | 2676 | E
UD | Codroipo | 43 | 2340 | E
UD | Colloredo di Monte Albano | 212 | 2491 | E
UD | Comeglians | 553 | 3469 | F
UD | Corno di Rosazzo | 88 | 2340 | E
UD | Coseano | 121 | 2328 | E
UD | Dignano | 112 | 2590 | E
UD | Dogna | 419 | 3592 | F
UD | Drenchia | 663 | 3577 | F
UD | Enemonzo | 394 | 3168 | F
UD | Faedis | 172 | 2656 | E
UD | Fagagna | 177 | 2428 | E
UD | Fiumicello | 6 | 2246 | E
UD | Flaibano | 104 | 2331 | E
UD | Forgaria nel Friuli | 270 | 2613 | E
UD | Forni Avoltri | 888 | 4110 | F
UD | Forni di Sopra | 907 | 3798 | F
UD | Forni di Sotto | 776 | 3715 | F
UD | Gemona del Friuli | 272 | 2488 | E
UD | Gonars | 21 | 2201 | E
UD | Grimacco | 253 | 2788 | E
UD | Latisana | 7 | 2402 | E
UD | Lauco | 719 | 3692 | F
UD | Lestizza | 43 | 2238 | E
UD | Lignano Sabbiadoro | 2 | 2393 | E
UD | Ligosullo | 949 | 3680 | F
UD | Lusevera | 328 | 3072 | F
UD | Magnano in Riviera | 200 | 2359 | E
UD | Majano | 169 | 2395 | E
UD | Malborghetto Valbruna | 721 | 3680 | F
UD | Manzano | 71 | 2267 | E
UD | Marano Lagunare | 2 | 2393 | E
UD | Martignacco | 141 | 2364 | E
UD | Mereto di Tomba | 97 | 2292 | E
UD | Moggio Udinese | 340 | 3060 | F
UD | Moimacco | 118 | 2337 | E
UD | Montenars | 486 | 3330 | F
UD | Mortegliano | 41 | 2235 | E
UD | Moruzzo | 263 | 2589 | E
UD | Muzzana del Turgnano | 6 | 2402 | E
UD | Nimis | 207 | 2787 | E
UD | Osoppo | 184 | 2483 | E
UD | Ovaro | 525 | 3386 | F
UD | Pagnacco | 170 | 2416 | E
UD | Palazzolo dello Stella | 5 | 2399 | E
UD | Palmanova | 27 | 2438 | E
UD | Paluzza | 602 | 3297 | F
UD | Pasian di Prato | 105 | 2333 | E
UD | Paularo | 648 | 3510 | F
UD | Pavia di Udine | 59 | 2245 | E
UD | Pocenia | 9 | 2406 | E
UD | Pontebba | 568 | 3627 | F
UD | Porpetto | 10 | 2180 | E
UD | Povoletto | 133 | 2359 | E
UD | Pozzuolo del Friuli | 67 | 2281 | E
UD | Pradamano | 88 | 2278 | E
UD | Prato Carnico | 686 | 3529 | F
UD | Precenicco | 5 | 2399 | E
UD | Premariacco | 112 | 2321 | E
UD | Preone | 460 | 3258 | F
UD | Prepotto | 105 | 2578 | E
UD | Pulfero | 184 | 2426 | E
UD | Ragogna | 235 | 2509 | E
UD | Ravascletto | 950 | 3812 | F
UD | Raveo | 518 | 3399 | F
UD | Reana del Roiale | 166 | 2398 | E
UD | Remanzacco | 110 | 2587 | E
UD | Resia | 492 | 3490 | F
UD | Resiutta | 316 | 3014 | F
UD | Rigolato | 760 | 3842 | F
UD | Rive d'Arcano | 175 | 2406 | E
UD | Rivignano | 13 | 2413 | E
UD | Ronchis | 8 | 2404 | E
UD | Ruda | 12 | 2257 | E
UD | San Daniele del Friuli | 252 | 2544 | E
UD | San Giorgio di Nogaro | 7 | 2402 | E
UD | San Giovanni al Natisone | 66 | 2281 | E
UD | San Leonardo | 168 | 2691 | E
UD | San Pietro al Natisone | 175 | 2662 | E
UD | San Vito al Torre | 24 | 2278 | E
UD | San Vito di Fagagna | 135 | 2353 | E
UD | Santa Maria la Longa | 39 | 2234 | E
UD | Sauris | 1214 | 4437 | F
UD | Savogna | 235 | 2750 | E
UD | Sedegliano | 70 | 2244 | E
UD | Socchieve | 480 | 3263 | F
UD | Stregna | 404 | 3244 | F
UD | Sutrio | 570 | 3487 | F
UD | Taipana | 478 | 3305 | F
UD | Talmassons | 30 | 2304 | E
UD | Tapogliano | 19 | 2270 | E
UD | Tarcento | 230 | 2702 | E
UD | Tarvisio | 732 | 3959 | F
UD | Tavagnacco | 132 | 2333 | E
UD | Teor | 12 | 2411 | E
UD | Terzo d'Aquileia | 5 | 2244 | E
UD | Tolmezzo | 323 | 3036 | F
UD | Torreano | 189 | 2435 | E
UD | Torviscosa | 3 | 2395 | E
UD | Trasaghis | 217 | 2542 | E
UD | Treppo Carnico | 671 | 3374 | F
UD | Treppo Grande | 231 | 2506 | E
UD | Tricesimo | 199 | 2451 | E
UD | Trivignano Udinese | 43 | 2467 | E
UD | Udine | 113 | 2323 | E
UD | Varmo | 18 | 2422 | E
UD | Venzone | 230 | 2596 | E
UD | Verzegnis | 407 | 3192 | F
UD | Villa Santina | 363 | 3109 | F
UD | Villa Vicentina | 9 | 2252 | E
UD | Visco | 24 | 2278 | E
UD | Zuglio | 429 | 3226 | F
GO | Capriva del Friuli | 49 | 2288 | E
GO | Cormons | 56 | 2283 | E
GO | Doberdò del Lago | 92 | 2365 | E
GO | Dolegna del Collio | 90 | 2282 | E
GO | Farra d'Isonzo | 46 | 2283 | E
GO | Fogliano Redipuglia | 23 | 2277 | E
GO | Gorizia | 84 | 2333 | E
GO | Gradisca d'Isonzo | 32 | 2258 | E
GO | Grado | 2 | 2239 | E
GO | Mariano del Friuli | 32 | 2258 | E
GO | Medea | 30 | 2289 | E
GO | Monfalcone | 7 | 2213 | E
GO | Moraro | 44 | 2279 | E
GO | Mossa | 59 | 2306 | E
GO | Romans d'Isonzo | 23 | 2241 | E
GO | Ronchi dei Legionari | 11 | 2255 | E
GO | Sagrado | 32 | 2258 | E
GO | San Canzian d'Isonzo | 8 | 2250 | E
GO | San Floriano del Collio | 276 | 2702 | E
GO | San Lorenzo Isontino | 54 | 2279 | E
GO | San Pier d'Isonzo | 18 | 2268 | E
GO | Savogna d'Isonzo | 49 | 2275 | E
GO | Staranzano | 7 | 2246 | E
GO | Turriaco | 12 | 2257 | E
GO | Villesse | 18 | 2232 | E
TS | Duino-Aurisina | 144 | 2411 | E
TS | Monrupino | 418 | 3341 | F
TS | Muggia | 3 | 2104 | E
TS | San Dorligo della Valle-Dolina | 106 | 2282 | E
TS | Sgonico | 278 | 2866 | E
TS | Trieste | 2 | 2102 | E
PN | Andreis | 455 | 3154 | F
PN | Arba | 210 | 2736 | E
PN | Arzene | 60 | 2502 | E
PN | Aviano | 159 | 2417 | E
PN | Azzano Decimo | 14 | 2552 | E
PN | Barcis | 409 | 3148 | F
PN | Brugnera | 16 | 2445 | E
PN | Budoia | 140 | 2371 | E
PN | Caneva | 57 | 2451 | E
PN | Casarsa della Delizia | 44 | 2495 | E
PN | Castelnovo del Friuli | 234 | 2818 | E
PN | Cavasso Nuovo | 300 | 2881 | E
PN | Chions | 16 | 2665 | E
PN | Cimolais | 652 | 3639 | F
PN | Claut | 613 | 3572 | F
PN | Clauzetto | 558 | 3389 | F
PN | Cordenons | 42 | 2496 | E
PN | Cordovado | 15 | 2664 | E
PN | Erto e Casso | 775 | 3757 | F
PN | Fanna | 274 | 2834 | E
PN | Fiume Veneto | 20 | 2452 | E
PN | Fontanafredda | 52 | 2367 | E
PN | Frisanco | 500 | 3235 | F
PN | Maniago | 283 | 2850 | E
PN | Meduno | 313 | 2904 | E
PN | Montereale Valcellina | 318 | 2911 | E
PN | Morsano al Tagliamento | 14 | 2662 | E
PN | Pasiano di Pordenone | 13 | 2551 | E
PN | Pinzano al Tagliamento | 200 | 2750 | E
PN | Polcenigo | 42 | 2461 | E
PN | Porcia | 29 | 2468 | E
PN | Pordenone | 24 | 2459 | E
PN | Prata di Pordenone | 18 | 2449 | E
PN | Pravisdomini | 11 | 2547 | E
PN | Roveredo in Piano | 99 | 2403 | E
PN | Sacile | 25 | 2461 | E
PN | San Giorgio della Richinvelda | 86 | 2544 | E
PN | San Martino al Tagliamento | 71 | 2517 | E
PN | San Quirino | 116 | 2437 | E
PN | San Vito al Tagliamento | 30 | 2581 | E
PN | Sequals | 232 | 2712 | E
PN | Sesto al Reghena | 13 | 2661 | E
PN | Spilimbergo | 132 | 2626 | E
PN | Tramonti di Sopra | 420 | 3149 | F
PN | Tramonti di Sotto | 366 | 3053 | F
PN | Travesio | 226 | 2746 | E
PN | Vajont | 287 | 2857 | E
PN | Valvasone | 59 | 2496 | E
PN | Vito d'Asio | 320 | 2962 | F
PN | Vivaro | 138 | 2597 | E
PN | Zoppola | 36 | 2481 | E
IM | Airole | 149 | 1706 | D
IM | Apricale | 273 | 2015 | D
IM | Aquila di Arroscia | 495 | 2329 | E
IM | Armo | 578 | 2536 | E
IM | Aurigo | 431 | 2170 | E
IM | Badalucco | 179 | 1543 | D
IM | Baiardo | 900 | 3338 | F
IM | Bordighera | 5 | 1057 | C
IM | Borghetto d'Arroscia | 155 | 2153 | E
IM | Borgomaro | 249 | 1717 | D
IM | Camporosso | 25 | 1301 | C
IM | Caravonica | 360 | 2051 | D
IM | Carpasio | 720 | 2958 | E
IM | Castel Vittorio | 420 | 2143 | E
IM | Castellaro | 275 | 1782 | D
IM | Ceriana | 369 | 2016 | D
IM | Cervo | 66 | 1340 | C
IM | Cesio | 530 | 2416 | E
IM | Chiusanico | 360 | 2051 | D
IM | Chiusavecchia | 140 | 1514 | D
IM | Cipressa | 240 | 1694 | D
IM | Civezza | 225 | 1657 | D
IM | Cosio di Arroscia | 721 | 3093 | F
IM | Costarainera | 220 | 1645 | D
IM | Diano Arentino | 331 | 1979 | D
IM | Diano Castello | 135 | 1501 | D
IM | Diano Marina | 4 | 1186 | C
IM | Diano San Pietro | 83 | 1382 | C
IM | Dolceacqua | 51 | 1365 | C
IM | Dolcedo | 75 | 1362 | C
IM | Imperia | 10 | 1201 | C
IM | Isolabona | 106 | 1502 | D
IM | Lucinasco | 499 | 2339 | E
IM | Mendatica | 778 | 3235 | F
IM | Molini di Triora | 460 | 2242 | E
IM | Montalto Ligure | 315 | 1881 | D
IM | Montegrosso Pian Latte | 721 | 3093 | F
IM | Olivetta San Michele | 292 | 1748 | D
IM | Ospedaletti | 5 | 1057 | C
IM | Perinaldo | 572 | 2521 | E
IM | Pietrabruna | 400 | 2093 | D
IM | Pieve di Teco | 240 | 2290 | E
IM | Pigna | 280 | 1718 | D
IM | Pompeiana | 200 | 1566 | D
IM | Pontedassio | 80 | 1354 | C
IM | Pornassio | 630 | 2866 | E
IM | Prelà | 151 | 1541 | D
IM | Ranzo | 124 | 2103 | E
IM | Rezzo | 563 | 2499 | E
IM | Riva Ligure | 2 | 1050 | C
IM | Rocchetta Nervina | 235 | 1606 | D
IM | San Bartolomeo al Mare | 26 | 1240 | C
IM | San Biagio della Cima | 100 | 1584 | D
IM | San Lorenzo al Mare | 6 | 1191 | C
IM | San Remo | 15 | 1105 | C
IM | Santo Stefano al Mare | 7 | 1062 | C
IM | Seborga | 500 | 2342 | E
IM | Soldano | 80 | 1401 | D
IM | Taggia | 39 | 1165 | C
IM | Terzorio | 185 | 1564 | D
IM | Triora | 780 | 3039 | F
IM | Vallebona | 149 | 1572 | D
IM | Vallecrosia | 5 | 1109 | C
IM | Vasia | 385 | 2114 | E
IM | Ventimiglia | 9 | 1119 | C
IM | Vessalico | 192 | 2220 | E
IM | Villa Faraldi | 336 | 1992 | D
SV | Alassio | 6 | 1206 | C
SV | Albenga | 5 | 1203 | C
SV | Albisola Marina | 8 | 1490 | D
SV | Albisola Superiore | 10 | 1490 | D
SV | Altare | 398 | 2264 | E
SV | Andora | 10 | 1195 | C
SV | Arnasco | 290 | 2006 | D
SV | Balestrino | 371 | 2190 | E
SV | Bardineto | 711 | 3072 | F
SV | Bergeggi | 110 | 1769 | D
SV | Boissano | 121 | 1653 | D
SV | Borghetto Santo Spirito | 2 | 1360 | C
SV | Borgio Verezzi | 10 | 1351 | C
SV | Bormida | 586 | 2678 | E
SV | Cairo Montenotte | 338 | 2128 | E
SV | Calice Ligure | 70 | 1437 | D
SV | Calizzano | 647 | 2927 | E
SV | Carcare | 365 | 2295 | E
SV | Casanova Lerrone | 256 | 1929 | D
SV | Castelbianco | 343 | 2126 | E
SV | Castelvecchio di Rocca Barbena | 430 | 2324 | E
SV | Celle Ligure | 4 | 1490 | D
SV | Cengio | 450 | 2421 | E
SV | Ceriale | 10 | 1251 | C
SV | Cisano sul Neva | 52 | 1310 | C
SV | Cosseria | 516 | 2519 | E
SV | Dego | 317 | 2105 | E
SV | Erli | 250 | 1983 | D
SV | Finale Ligure | 10 | 1340 | C
SV | Garlenda | 75 | 1362 | C
SV | Giustenice | 140 | 1696 | D
SV | Giusvalla | 475 | 2439 | E
SV | Laigueglia | 6 | 1206 | C
SV | Loano | 4 | 1337 | C
SV | Magliolo | 270 | 1991 | D
SV | Mallare | 458 | 2416 | E
SV | Massimino | 527 | 2614 | E
SV | Millesimo | 429 | 2334 | E
SV | Mioglia | 354 | 2384 | E
SV | Murialdo | 524 | 2518 | E
SV | Nasino | 363 | 2108 | E
SV | Noli | 2 | 1379 | C
SV | Onzo | 417 | 2229 | E
SV | Orco Feglino | 161 | 1694 | D
SV | Ortovero | 63 | 1335 | C
SV | Osiglia | 715 | 3044 | F
SV | Pallare | 404 | 2328 | E
SV | Piana Crixia | 267 | 1996 | D
SV | Pietra Ligure | 10 | 1285 | C
SV | Plodio | 498 | 2478 | E
SV | Pontinvrea | 425 | 2325 | E
SV | Quiliano | 32 | 1447 | D
SV | Rialto | 376 | 2238 | E
SV | Roccavignale | 521 | 2594 | E
SV | Sassello | 405 | 2352 | E
SV | Savona | 4 | 1481 | D
SV | Spotorno | 7 | 1440 | D
SV | Stella | 266 | 1864 | D
SV | Stellanello | 141 | 1594 | D
SV | Testico | 470 | 2414 | E
SV | Toirano | 38 | 1333 | C
SV | Tovo San Giacomo | 80 | 1435 | D
SV | Urbe | 526 | 2658 | E
SV | Vado Ligure | 12 | 1463 | D
SV | Varazze | 10 | 1499 | D
SV | Vendone | 398 | 2252 | E
SV | Vezzi Portio | 300 | 2009 | D
SV | Villanova d'Albenga | 29 | 1258 | C
SV | Zuccarello | 130 | 1689 | D
GE | Arenzano | 10 | 1521 | D
GE | Avegno | 40 | 1535 | D
GE | Bargagli | 341 | 2300 | E
GE | Bogliasco | 25 | 1448 | D
GE | Borzonasca | 167 | 2018 | D
GE | Busalla | 358 | 2458 | E
GE | Camogli | 32 | 1531 | D
GE | Campo Ligure | 342 | 2143 | E
GE | Campomorone | 118 | 1867 | D
GE | Carasco | 26 | 1596 | D
GE | Casarza Ligure | 34 | 1480 | D
GE | Casella | 410 | 2676 | E
GE | Castiglione Chiavarese | 271 | 2346 | E
GE | Ceranesi | 80 | 1789 | D
GE | Chiavari | 5 | 1418 | D
GE | Cicagna | 88 | 1856 | D
GE | Cogoleto | 4 | 1517 | D
GE | Cogorno | 38 | 1490 | D
GE | Coreglia Ligure | 308 | 2220 | E
GE | Crocefieschi | 742 | 3467 | F
GE | Davagna | 552 | 2369 | E
GE | Fascia | 900 | 3655 | F
GE | Favale di Malvaro | 300 | 2157 | E
GE | Fontanigorda | 819 | 3489 | F
GE | Genova | 19 | 1435 | D
GE | Gorreto | 533 | 2794 | E
GE | Isola del Cantone | 298 | 2199 | E
GE | Lavagna | 6 | 1552 | D
GE | Leivi | 272 | 2133 | E
GE | Lorsica | 343 | 2292 | E
GE | Lumarzo | 228 | 2056 | D
GE | Masone | 403 | 2715 | E
GE | Mele | 125 | 1845 | D
GE | Mezzanego | 83 | 1845 | D
GE | Mignanego | 170 | 1962 | D
GE | Moconesi | 132 | 1946 | D
GE | Moneglia | 4 | 1547 | D
GE | Montebruno | 655 | 3153 | F
GE | Montoggio | 438 | 2486 | E
GE | Ne | 68 | 1819 | D
GE | Neirone | 342 | 2290 | E
GE | Orero | 169 | 2022 | D
GE | Pieve Ligure | 70 | 1933 | D
GE | Portofino | 5 | 1414 | D
GE | Propata | 990 | 3618 | F
GE | Rapallo | 5 | 1412 | D
GE | Recco | 5 | 1418 | D
GE | Rezzoaglio | 700 | 3245 | F
GE | Ronco Scrivia | 334 | 2273 | E
GE | Rondanina | 981 | 3821 | F
GE | Rossiglione | 297 | 2497 | E
GE | Rovegno | 658 | 3159 | F
GE | San Colombano-Certenoli | 45 | 1500 | D
GE | Santa Margherita Ligure | 13 | 1434 | D
GE | Santo Stefano d'Aveto | 1012 | 3885 | F
GE | Sant'Olcese | 155 | 1906 | D
GE | Savignone | 471 | 2554 | E
GE | Serra Riccò | 187 | 2009 | D
GE | Sestri Levante | 10 | 1416 | D
GE | Sori | 14 | 1423 | D
GE | Tiglieto | 500 | 2467 | E
GE | Torriglia | 769 | 3387 | F
GE | Tribogna | 279 | 2247 | E
GE | Uscio | 361 | 2329 | E
GE | Valbrevenna | 533 | 2681 | E
GE | Vobbia | 477 | 2566 | E
GE | Zoagli | 17 | 1444 | D
SP | Ameglia | 89 | 1385 | C
SP | Arcola | 70 | 1604 | D
SP | Beverino | 73 | 1467 | D
SP | Bolano | 317 | 1819 | D
SP | Bonassola | 6 | 1509 | D
SP | Borghetto di Vara | 104 | 1619 | D
SP | Brugnato | 115 | 1663 | D
SP | Calice al Cornoviglio | 405 | 1886 | D
SP | Carro | 450 | 2038 | D
SP | Carrodano | 215 | 1888 | D
SP | Castelnuovo Magra | 181 | 1755 | D
SP | Deiva Marina | 15 | 1428 | D
SP | Follo | 30 | 1433 | D
SP | Framura | 152 | 1670 | D
SP | La Spezia | 3 | 1413 | D
SP | Lerici | 10 | 1427 | D
SP | Levanto | 3 | 1413 | D
SP | Maissana | 575 | 2300 | E
SP | Monterosso al Mare | 12 | 1321 | C
SP | Ortonovo | 76 | 1524 | D
SP | Pignone | 189 | 1659 | D
SP | Portovenere | 8 | 1454 | D
SP | Riccò del Golfo di Spezia | 148 | 1618 | D
SP | Riomaggiore | 35 | 1437 | D
SP | Rocchetta di Vara | 220 | 1934 | D
SP | Santo Stefano di Magra | 50 | 1449 | D
SP | Sarzana | 21 | 1566 | D
SP | Sesta Godano | 242 | 1761 | D
SP | Varese Ligure | 353 | 1820 | D
SP | Vernazza | 3 | 1413 | D
SP | Vezzano Ligure | 271 | 1758 | D
SP | Zignago | 632 | 2076 | D
PC | Agazzano | 187 | 2695 | E
PC | Alseno | 81 | 2605 | E
PC | Besenzone | 48 | 2518 | E
PC | Bettola | 329 | 2878 | E
PC | Bobbio | 272 | 2802 | E
PC | Borgonovo Val Tidone | 114 | 2603 | E
PC | Cadeo | 65 | 2620 | E
PC | Calendasco | 55 | 2707 | E
PC | Caminata | 364 | 2816 | E
PC | Caorso | 42 | 2511 | E
PC | Carpaneto Piacentino | 114 | 2682 | E
PC | Castel San Giovanni | 74 | 2552 | E
PC | Castell'Arquato | 224 | 2750 | E
PC | Castelvetro Piacentino | 39 | 2381 | E
PC | Cerignale | 725 | 3385 | F
PC | Coli | 638 | 3274 | F
PC | Corte Brugnatella | 350 | 2902 | E
PC | Cortemaggiore | 52 | 2652 | E
PC | Farini | 424 | 2893 | E
PC | Ferriere | 626 | 3258 | F
PC | Fiorenzuola d'Arda | 80 | 2559 | E
PC | Gazzola | 139 | 2635 | E
PC | Gossolengo | 86 | 2574 | E
PC | Gragnano Trebbiense | 82 | 2563 | E
PC | Gropparello | 355 | 2911 | E
PC | Lugagnano Val d'Arda | 229 | 2740 | E
PC | Monticelli d'Ongina | 40 | 2535 | E
PC | Morfasso | 631 | 3265 | F
PC | Nibbiano | 284 | 2714 | E
PC | Ottone | 510 | 2737 | E
PC | Pecorara | 481 | 3070 | F
PC | Piacenza | 61 | 2715 | E
PC | Pianello Val Tidone | 192 | 2703 | E
PC | Piozzano | 222 | 2741 | E
PC | Podenzano | 118 | 2687 | E
PC | Ponte dell'Olio | 216 | 2734 | E
PC | Pontenure | 65 | 2670 | E
PC | Rivergaro | 140 | 2636 | E
PC | Rottofreno | 65 | 2720 | E
PC | San Giorgio Piacentino | 103 | 2668 | E
PC | San Pietro in Cerro | 44 | 2513 | E
PC | Sarmato | 74 | 2552 | E
PC | Travo | 176 | 2673 | E
PC | Vernasca | 420 | 2979 | E
PC | Vigolzone | 165 | 2668 | E
PC | Villanova sull'Arda | 42 | 2385 | E
PC | Zerba | 906 | 3449 | F
PC | Ziano Piacentino | 220 | 2739 | E
PR | Albareto | 512 | 3015 | F
PR | Bardi | 625 | 3257 | F
PR | Bedonia | 500 | 3000 | E
PR | Berceto | 808 | 3317 | F
PR | Bore | 835 | 3522 | F
PR | Borgo Val di Taro | 411 | 2983 | E
PR | Busseto | 40 | 2508 | E
PR | Calestano | 417 | 2991 | E
PR | Collecchio | 112 | 2600 | E
PR | Colorno | 29 | 2494 | E
PR | Compiano | 519 | 3024 | F
PR | Corniglio | 690 | 3429 | F
PR | Felino | 185 | 2694 | E
PR | Fidenza | 75 | 2503 | E
PR | Fontanellato | 45 | 2488 | E
PR | Fontevivo | 53 | 2610 | E
PR | Fornovo di Taro | 158 | 2602 | E
PR | Langhirano | 265 | 2796 | E
PR | Lesignano de' Bagni | 252 | 2780 | E
PR | Medesano | 136 | 2631 | E
PR | Mezzani | 27 | 2439 | E
PR | Monchio delle Corti | 820 | 3595 | F
PR | Montechiarugolo | 128 | 2626 | E
PR | Neviano degli Arduini | 517 | 3119 | F
PR | Noceto | 76 | 2638 | E
PR | Palanzano | 691 | 3432 | F
PR | Parma | 57 | 2502 | E
PR | Pellegrino Parmense | 410 | 2982 | E
PR | Polesine Parmense | 36 | 2377 | E
PR | Roccabianca | 32 | 2498 | E
PR | Sala Baganza | 162 | 2664 | E
PR | Salsomaggiore Terme | 157 | 2601 | E
PR | San Secondo Parmense | 38 | 2506 | E
PR | Sissa | 32 | 2498 | E
PR | Solignano | 232 | 2754 | E
PR | Soragna | 47 | 2517 | E
PR | Sorbolo | 34 | 2359 | E
PR | Terenzo | 541 | 3150 | F
PR | Tizzano Val Parma | 814 | 3499 | F
PR | Tornolo | 620 | 3251 | F
PR | Torrile | 32 | 2469 | E
PR | Traversetolo | 176 | 2682 | E
PR | Trecasali | 33 | 2499 | E
PR | Valmozzola | 565 | 3180 | F
PR | Varano de' Melegari | 190 | 2700 | E
PR | Varsi | 412 | 2984 | E
PR | Zibello | 35 | 2376 | E
RE | Albinea | 166 | 2408 | E
RE | Bagnolo in Piano | 32 | 2522 | E
RE | Baiso | 542 | 2953 | E
RE | Bibbiano | 121 | 2617 | E
RE | Boretto | 23 | 2435 | E
RE | Brescello | 24 | 2436 | E
RE | Busana | 855 | 3235 | F
RE | Cadelbosco di Sopra | 33 | 2524 | E
RE | Campagnola Emilia | 22 | 2508 | E
RE | Campegine | 34 | 2458 | E
RE | Canossa | 219 | 2484 | E
RE | Carpineti | 562 | 2982 | E
RE | Casalgrande | 97 | 2612 | E
RE | Casina | 574 | 2999 | E
RE | Castellarano | 149 | 2383 | E
RE | Castelnovo di Sotto | 27 | 2441 | E
RE | Castelnovo ne' Monti | 700 | 3182 | F
RE | Cavriago | 78 | 2555 | E
RE | Collagna | 830 | 3370 | F
RE | Correggio | 31 | 2521 | E
RE | Fabbrico | 25 | 2438 | E
RE | Gattatico | 40 | 2367 | E
RE | Gualtieri | 22 | 2434 | E
RE | Guastalla | 25 | 2438 | E
RE | Ligonchio | 949 | 3371 | F
RE | Luzzara | 22 | 2434 | E
RE | Montecchio Emilia | 99 | 2586 | E
RE | Novellara | 24 | 2436 | E
RE | Poviglio | 29 | 2443 | E
RE | Quattro Castella | 161 | 2400 | E
RE | Ramiseto | 781 | 3299 | F
RE | Reggio nell'Emilia | 58 | 2560 | E
RE | Reggiolo | 20 | 2431 | E
RE | Rio Saliceto | 24 | 2377 | E
RE | Rolo | 21 | 2432 | E
RE | Rubiera | 53 | 2419 | E
RE | San Martino in Rio | 36 | 2394 | E
RE | San Polo d'Enza | 166 | 2408 | E
RE | Sant'Ilario d'Enza | 59 | 2531 | E
RE | Scandiano | 95 | 2473 | E
RE | Toano | 842 | 3388 | F
RE | Vetto | 447 | 3117 | F
RE | Vezzano sul Crostolo | 162 | 2503 | E
RE | Viano | 275 | 2642 | E
RE | Villa Minozzo | 680 | 3153 | F
MO | Bastiglia | 27 | 2247 | E
MO | Bomporto | 25 | 2244 | E
MO | Campogalliano | 43 | 2271 | E
MO | Camposanto | 21 | 2197 | E
MO | Carpi | 26 | 2246 | E
MO | Castelfranco Emilia | 42 | 2269 | E
MO | Castelnuovo Rangone | 76 | 2317 | E
MO | Castelvetro di Modena | 152 | 2371 | E
MO | Cavezzo | 24 | 2202 | E
MO | Concordia sulla Secchia | 22 | 2353 | E
MO | Fanano | 640 | 3095 | F
MO | Finale Emilia | 15 | 2189 | E
MO | Fiorano Modenese | 115 | 2400 | E
MO | Fiumalbo | 953 | 3549 | F
MO | Formigine | 82 | 2286 | E
MO | Frassinoro | 1131 | 3972 | F
MO | Guiglia | 490 | 2877 | E
MO | Lama Mocogno | 842 | 3388 | F
MO | Maranello | 137 | 2378 | E
MO | Marano sul Panaro | 142 | 2373 | E
MO | Medolla | 22 | 2199 | E
MO | Mirandola | 18 | 2193 | E
MO | Modena | 34 | 2258 | E
MO | Montecreto | 864 | 3420 | F
MO | Montefiorino | 797 | 3323 | F
MO | Montese | 841 | 3386 | F
MO | Nonantola | 24 | 2243 | E
MO | Novi di Modena | 21 | 2197 | E
MO | Palagano | 703 | 3186 | F
MO | Pavullo nel Frignano | 682 | 3348 | F
MO | Pievepelago | 781 | 3299 | F
MO | Polinago | 810 | 3341 | F
MO | Prignano sulla Secchia | 557 | 2975 | E
MO | Ravarino | 23 | 2242 | E
MO | Riolunato | 716 | 3189 | F
MO | San Cesario sul Panaro | 54 | 2287 | E
MO | San Felice sul Panaro | 19 | 2194 | E
MO | San Possidonio | 20 | 2196 | E
MO | San Prospero | 22 | 2199 | E
MO | Sassuolo | 121 | 2447 | E
MO | Savignano sul Panaro | 102 | 2289 | E
MO | Serramazzoni | 791 | 3314 | F
MO | Sestola | 1020 | 3419 | F
MO | Soliera | 28 | 2249 | E
MO | Spilamberto | 69 | 2276 | E
MO | Vignola | 125 | 2322 | E
MO | Zocca | 758 | 3240 | F
BO | Anzola dell'Emilia | 38 | 2356 | E
BO | Argelato | 25 | 2338 | E
BO | Baricella | 11 | 2172 | E
BO | Bazzano | 93 | 2315 | E
BO | Bentivoglio | 19 | 2329 | E
BO | Bologna | 54 | 2259 | E
BO | Borgo Tossignano | 102 | 2302 | E
BO | Budrio | 25 | 2194 | E
BO | Calderara di Reno | 30 | 2225 | E
BO | Camugnano | 692 | 2997 | E
BO | Casalecchio di Reno | 61 | 2269 | E
BO | Casalfiumanese | 125 | 2334 | E
BO | Castel d'Aiano | 805 | 3300 | F
BO | Castel del Rio | 215 | 2462 | E
BO | Castel di Casio | 533 | 2634 | E
BO | Castel Guelfo di Bologna | 32 | 2271 | E
BO | Castel Maggiore | 29 | 2224 | E
BO | Castel San Pietro Terme | 75 | 2263 | E
BO | Castello d'Argile | 23 | 2189 | E
BO | Castello di Serravalle | 182 | 2415 | E
BO | Castenaso | 42 | 2182 | E
BO | Castiglione dei Pepoli | 691 | 2876 | E
BO | Crespellano | 64 | 2393 | E
BO | Crevalcore | 20 | 2238 | E
BO | Dozza | 190 | 2427 | E
BO | Fontanelice | 165 | 2423 | E
BO | Gaggio Montano | 682 | 2983 | E
BO | Galliera | 14 | 2332 | E
BO | Granaglione | 493 | 2577 | E
BO | Granarolo dell'Emilia | 28 | 2162 | E
BO | Grizzona Morandi | 547 | 2730 | E
BO | Imola | 47 | 2292 | E
BO | Lizzano in Belvedere | 640 | 3066 | F
BO | Loiano | 714 | 3171 | F
BO | Malalbergo | 12 | 2329 | E
BO | Marzabotto | 130 | 2341 | E
BO | Medicina | 25 | 2261 | E
BO | Minerbio | 16 | 2291 | E
BO | Molinella | 8 | 2168 | E
BO | Monghidoro | 841 | 3351 | F
BO | Monte San Pietro | 112 | 2316 | E
BO | Monterenzio | 207 | 2490 | E
BO | Monteveglio | 114 | 2319 | E
BO | Monzuno | 621 | 2835 | E
BO | Mordano | 21 | 2255 | E
BO | Ozzano dell'Emilia | 66 | 2252 | E
BO | Pianoro | 200 | 2441 | E
BO | Pieve di Cento | 18 | 2182 | E
BO | Porretta Terme | 349 | 2648 | E
BO | Sala Bolognese | 25 | 2338 | E
BO | San Benedetto Val di Sambro | 602 | 2808 | E
BO | San Giorgio di Piano | 21 | 2332 | E
BO | San Giovanni in Persiceto | 21 | 2187 | E
BO | San Lazzaro di Savena | 62 | 2210 | E
BO | San Pietro in Casale | 17 | 2181 | E
BO | Sant'Agata Bolognese | 21 | 2187 | E
BO | Sasso Marconi | 128 | 2339 | E
BO | Savigno | 259 | 2525 | E
BO | Vergato | 193 | 2431 | E
BO | Zola Predosa | 74 | 2408 | E
FE | Argenta | 4 | 2414 | E
FE | Berra | 2 | 2346 | E
FE | Bondeno | 11 | 2281 | E
FE | Cento | 15 | 2294 | E
FE | Codigoro | 3 | 2523 | E
FE | Comacchio | 0 | 2400 | E
FE | Copparo | 5 | 2322 | E
FE | Ferrara | 9 | 2326 | E
FE | Formignana | 3 | 2272 | E
FE | Jolanda di Savoia | -1 | 2267 | E
FE | Lagosanto | 0 | 2268 | E
FE | Masi Torello | 3 | 2272 | E
FE | Massa Fiscaglia | 2 | 2270 | E
FE | Mesola | 1 | 2269 | E
FE | Migliarino | 3 | 2272 | E
FE | Mirabello | 14 | 2284 | E
FE | Ostellato | 2 | 2270 | E
FE | Poggio Renatico | 10 | 2280 | E
FE | Portomaggiore | 3 | 2272 | E
FE | Ro | 5 | 2274 | E
FE | Sant'Agostino | 19 | 2290 | E
FE | Vigarano Mainarda | 10 | 2327 | E
FE | Voghiera | 7 | 2276 | E
FE | Tresigallo | 1 | 2269 | E
FE | Goro | 1 | 2269 | E
FE | Migliaro | 2 | 2270 | E
RA | Alfonsine | 6 | 2416 | E
RA | Bagnacavallo | 11 | 2466 | E
RA | Bagnara di Romagna | 22 | 2262 | E
RA | Brisighella | 115 | 2396 | E
RA | Casola Valsenio | 195 | 2474 | E
RA | Castel Bolognese | 42 | 2279 | E
RA | Cervia | 5 | 2312 | E
RA | Conselice | 6 | 2239 | E
RA | Cotignola | 19 | 2476 | E
RA | Faenza | 35 | 2263 | E
RA | Fusignano | 9 | 2464 | E
RA | Lugo | 12 | 2468 | E
RA | Massa Lombarda | 13 | 2251 | E
RA | Ravenna | 4 | 2227 | E
RA | Riolo Terme | 98 | 2349 | E
RA | Russi | 13 | 2469 | E
RA | Sant'Agata sul Santerno | 14 | 2470 | E
RA | Solarolo | 25 | 2252 | E
FO | Bagno di Romagna | 462 | 2789 | E
FO | Bertinoro | 254 | 2435 | E
FO | Borghi | 264 | 2497 | E
FO | Castrocaro Terme e Terra del Sole | 68 | 2131 | E
FO | Cesena | 44 | 2130 | E
FO | Cesenatico | 2 | 2316 | E
FO | Civitella di Romagna | 219 | 2424 | E
FO | Dovadola | 140 | 2331 | E
FO | Forlì | 34 | 2087 | D
FO | Forlimpopoli | 30 | 2082 | D
FO | Galeata | 237 | 2438 | E
FO | Gambettola | 31 | 2234 | E
FO | Gatteo | 20 | 2175 | E
FO | Longiano | 179 | 2382 | E
FO | Meldola | 58 | 2225 | E
FO | Mercato Saraceno | 134 | 2324 | E
FO | Modigliana | 185 | 2457 | E
FO | Montiano | 159 | 2356 | E
FO | Portico e San Benedetto | 309 | 2541 | E
FO | Predappio | 133 | 2322 | E
FO | Premilcuore | 459 | 2734 | E
FO | Rocca San Casciano | 210 | 2412 | E
FO | Roncofreddo | 314 | 2558 | E
FO | San Mauro Pascoli | 21 | 2341 | E
FO | Santa Sofia | 257 | 2484 | E
FO | Sarsina | 243 | 2303 | E
FO | Savignano sul Rubicone | 32 | 2191 | E
FO | Sogliano al Rubicone | 379 | 2642 | E
FO | Tredozio | 334 | 2573 | E
FO | Verghereto | 812 | 3153 | F
RN | Bellaria-Igea Marina | 3 | 2318 | E
RN | Cattolica | 12 | 2165 | E
RN | Coriano | 102 | 2282 | E
RN | Gemmano | 404 | 2675 | E
RN | Misano Adriatico | 3 | 2137 | E
RN | Mondaino | 400 | 2669 | E
RN | Monte Colombo | 328 | 2559 | E
RN | Montefiore Conca | 385 | 2650 | E
RN | Montegridolfo | 290 | 2526 | E
RN | Montescudo | 386 | 2651 | E
RN | Morciano di Romagna | 83 | 2257 | E
RN | Poggio Berni | 155 | 2351 | E
RN | Riccione | 12 | 2148 | E
RN | Rimini | 5 | 2139 | E
RN | Saludecio | 343 | 2595 | E
RN | San Clemente | 179 | 2382 | E
RN | San Giovanni in Marignano | 29 | 2187 | E
RN | Santarcangelo di Romagna | 42 | 2186 | E
RN | Torriana | 337 | 2588 | E
RN | Verucchio | 300 | 2534 | E
MS | Aulla | 64 | 1658 | D
MS | Bagnone | 236 | 2316 | E
MS | Carrara | 100 | 1601 | D
MS | Casola in Lunigiana | 328 | 2287 | E
MS | Comano | 530 | 2723 | E
MS | Filattiera | 213 | 2191 | E
MS | Fivizzano | 326 | 2283 | E
MS | Fosdinovo | 500 | 2687 | E
MS | Licciana Nardi | 210 | 2146 | E
MS | Massa | 65 | 1525 | D
MS | Montignoso | 130 | 1887 | D
MS | Mulazzo | 351 | 2365 | E
MS | Podenzana | 312 | 2280 | E
MS | Pontremoli | 236 | 2166 | E
MS | Tresana | 112 | 1848 | D
MS | Villafranca in Lunigiana | 130 | 1887 | D
MS | Zeri | 708 | 3136 | F
LU | Altopascio | 19 | 1648 | D
LU | Bagni di Lucca | 150 | 2227 | E
LU | Barga | 410 | 2536 | E
LU | Borgo a Mozzano | 96 | 2101 | E
LU | Camaiore | 34 | 1485 | D
LU | Camporgiano | 475 | 2633 | E
LU | Capannori | 15 | 1691 | D
LU | Careggine | 882 | 3512 | F
LU | Castelnuovo di Garfagnana | 270 | 2234 | E
LU | Castiglione di Garfagnana | 545 | 2784 | E
LU | Coreglia Antelminelli | 595 | 2892 | E
LU | Fabbriche di Vallico | 349 | 2360 | E
LU | Forte dei Marmi | 2 | 1402 | D
LU | Fosciandora | 495 | 2449 | E
LU | Gallicano | 186 | 2183 | E
LU | Giuncugnano | 834 | 3408 | F
LU | Lucca | 19 | 1715 | D
LU | Massarosa | 10 | 1433 | D
LU | Minucciano | 697 | 3112 | F
LU | Molazzana | 474 | 2630 | E
LU | Montecarlo | 162 | 1956 | D
LU | Pescaglia | 504 | 2695 | E
LU | Piazza al Serchio | 536 | 2764 | E
LU | Pietrasanta | 14 | 1428 | D
LU | Pieve Fosciana | 369 | 2448 | E
LU | Porcari | 32 | 1676 | D
LU | San Romano in Garfagnana | 555 | 2805 | E
LU | Seravezza | 50 | 1493 | D
LU | Sillano | 735 | 3194 | F
LU | Stazzema | 916 | 3074 | F
LU | Vagli Sotto | 575 | 2903 | E
LU | Vergemoli | 619 | 2988 | E
LU | Viareggio | 2 | 1416 | D
LU | Villa Basilica | 330 | 2924 | E
LU | Villa Collemandina | 549 | 2792 | E
PT | Abetone | 1388 | 4130 | F
PT | Agliana | 42 | 1737 | D
PT | Buggiano | 41 | 1812 | D
PT | Chiesina Uzzanese | 20 | 1695 | D
PT | Cutigliano | 678 | 2901 | E
PT | Lamporecchio | 56 | 1705 | D
PT | Larciano | 50 | 1694 | D
PT | Marliana | 469 | 2503 | E
PT | Massa e Cozzile | 223 | 2509 | E
PT | Monsummano Terme | 20 | 1695 | D
PT | Montale | 85 | 1811 | D
PT | Montecatini Terme | 29 | 1762 | D
PT | Pescia | 62 | 1877 | D
PT | Pieve a Nievole | 28 | 1708 | D
PT | Pistoia | 67 | 1885 | D
PT | Piteglio | 698 | 2933 | E
PT | Ponte Buggianese | 18 | 1691 | D
PT | Quarrata | 48 | 1691 | D
PT | Sambuca Pistoiese | 504 | 2594 | E
PT | San Marcello Pistoiese | 623 | 2813 | E
PT | Serravalle Pistoiese | 182 | 2010 | D
PT | Uzzano | 50 | 1837 | D
FI | Bagno a Ripoli | 75 | 1854 | D
FI | Barberino di Mugello | 270 | 2178 | E
FI | Barberino Val d'Elsa | 373 | 2337 | E
FI | Borgo San Lorenzo | 193 | 2122 | E
FI | Calenzano | 68 | 1740 | D
FI | Campi Bisenzio | 38 | 1721 | D
FI | Capraia e Limite | 28 | 1658 | D
FI | Castelfiorentino | 50 | 1692 | D
FI | Cerreto Guidi | 123 | 1698 | D
FI | Certaldo | 67 | 1865 | D
FI | Dicomano | 162 | 2012 | D
FI | Empoli | 28 | 1658 | D
FI | Fiesole | 295 | 2216 | E
FI | Figline Valdarno | 126 | 1925 | D
FI | Firenze | 50 | 1821 | D
FI | Firenzuola | 422 | 2919 | E
FI | Fucecchio | 25 | 1728 | D
FI | Gambassi Terme | 332 | 2273 | E
FI | Greve in Chianti | 236 | 2126 | E
FI | Impruneta | 275 | 2186 | E
FI | Incisa in Val d'Arno | 122 | 1950 | D
FI | Lastra a Signa | 36 | 1806 | D
FI | Londa | 226 | 2110 | E
FI | Marradi | 328 | 2267 | E
FI | Montaione | 242 | 2289 | E
FI | Montelupo Fiorentino | 35 | 1669 | D
FI | Montespertoli | 257 | 2158 | E
FI | Palazzuolo sul Senio | 437 | 2942 | E
FI | Pelago | 309 | 2238 | E
FI | Pontassieve | 108 | 1928 | D
FI | Reggello | 390 | 2363 | E
FI | Rignano sull'Arno | 118 | 1944 | D
FI | Rufina | 115 | 1939 | D
FI | San Casciano in Val di Pesa | 310 | 2240 | E
FI | San Godenzo | 404 | 2891 | E
FI | San Piero a Sieve | 212 | 2151 | E
FI | Scandicci | 47 | 1817 | D
FI | Scarperia | 292 | 2212 | E
FI | Sesto Fiorentino | 55 | 1772 | D
FI | Signa | 96 | 1754 | D
FI | Tavarnelle Val di Pesa | 378 | 2344 | E
FI | Vaglia | 290 | 2209 | E
FI | Vicchio | 203 | 2137 | E
FI | Vinci | 97 | 1765 | D
LI | Bibbona | 80 | 1417 | D
LI | Campiglia Marittima | 231 | 1865 | D
LI | Campo nell'Elba | 2 | 1057 | C
LI | Capoliveri | 167 | 1204 | C
LI | Capraia Isola | 52 | 1260 | C
LI | Castagneto Carducci | 194 | 1432 | D
LI | Cecina | 15 | 1332 | C
LI | Collesalvetti | 40 | 1500 | D
LI | Livorno | 3 | 1408 | D
LI | Marciana | 375 | 1546 | D
LI | Marciana Marina | 3 | 989 | C
LI | Piombino | 21 | 1245 | C
LI | Porto Azzurro | 2 | 1023 | C
LI | Portoferraio | 4 | 1025 | C
LI | Rio Marina | 51 | 1033 | C
LI | Rio nell'Elba | 165 | 1236 | C
LI | Rosignano Marittimo | 147 | 1640 | D
LI | San Vincenzo | 5 | 1051 | C
LI | Sassetta | 330 | 1897 | D
LI | Suvereto | 90 | 1162 | C
PI | Bientina | 10 | 1856 | D
PI | Buti | 85 | 1674 | D
PI | Calci | 50 | 1628 | D
PI | Calcinaia | 16 | 1864 | D
PI | Capannoli | 51 | 1650 | D
PI | Casale Marittimo | 214 | 1843 | D
PI | Casciana Terme | 125 | 1747 | D
PI | Cascina | 8 | 1853 | D
PI | Castelfranco di Sotto | 16 | 1864 | D
PI | Castellina Marittima | 375 | 2054 | D
PI | Castelnuovo di Val di Cecina | 576 | 2144 | E
PI | Chianni | 284 | 1955 | D
PI | Crespina | 86 | 1696 | D
PI | Fauglia | 91 | 1682 | D
PI | Guardistallo | 278 | 1927 | D
PI | Lajatico | 205 | 1831 | D
PI | Lari | 130 | 1754 | D
PI | Lorenzana | 127 | 1750 | D
PI | Montecatini Val di Cecina | 416 | 2107 | E
PI | Montescudaio | 242 | 1879 | D
PI | Monteverdi Marittimo | 364 | 2039 | D
PI | Montopoli in Val d'Arno | 98 | 1714 | D
PI | Orciano Pisano | 122 | 1743 | D
PI | Palaia | 240 | 1877 | D
PI | Peccioli | 144 | 1772 | D
PI | Pisa | 4 | 1694 | D
PI | Pomarance | 370 | 1874 | D
PI | Ponsacco | 24 | 1874 | D
PI | Pontedera | 14 | 1861 | D
PI | Riparbella | 216 | 1845 | D
PI | San Giuliano Terme | 6 | 1696 | D
PI | San Miniato | 140 | 1513 | D
PI | Santa Croce sull'Arno | 18 | 1866 | D
PI | Santa Luce | 225 | 1824 | D
PI | Santa Maria a Monte | 56 | 1916 | D
PI | Terricciola | 180 | 1819 | D
PI | Vecchiano | 5 | 1600 | D
PI | Vicopisano | 12 | 1858 | D
PI | Volterra | 531 | 2217 | E
AR | Anghiari | 429 | 2384 | E
AR | Arezzo | 296 | 2104 | E
AR | Badia Tedalda | 700 | 2713 | E
AR | Bibbiena | 425 | 2287 | E
AR | Bucine | 249 | 2050 | D
AR | Capolona | 263 | 2026 | D
AR | Caprese Michelangelo | 653 | 2641 | E
AR | Castel Focognano | 310 | 2109 | E
AR | Castelfranco di Sopra | 281 | 2064 | D
AR | Castel San Niccolò | 380 | 2170 | E
AR | Castiglion Fibocchi | 300 | 2093 | D
AR | Castiglion Fiorentino | 345 | 2159 | E
AR | Cavriglia | 281 | 2106 | E
AR | Chitignano | 582 | 2531 | E
AR | Chiusi della Verna | 954 | 3280 | F
AR | Civitella in Val di Chiana | 280 | 2269 | E
AR | Cortona | 494 | 2282 | E
AR | Foiano della Chiana | 318 | 2121 | E
AR | Laterina | 240 | 2000 | D
AR | Loro Ciuffenna | 330 | 2140 | E
AR | Lucignano | 400 | 2248 | E
AR | Marciano della Chiana | 320 | 2124 | E
AR | Montemignaio | 739 | 2949 | E
AR | Monterchi | 356 | 2271 | E
AR | Monte San Savino | 330 | 2140 | E
AR | Montevarchi | 144 | 1953 | D
AR | Ortignano-Raggiolo | 483 | 2377 | E
AR | Pergine Valdarno | 361 | 2188 | E
AR | Pian di Sco | 349 | 2169 | E
AR | Pieve Santo Stefano | 433 | 2297 | E
AR | Poppi | 437 | 2306 | E
AR | Pratovecchio | 420 | 2234 | E
AR | San Giovanni Valdarno | 134 | 1937 | D
AR | Sansepolcro | 330 | 2231 | E
AR | Sestino | 493 | 2533 | E
AR | Stia | 441 | 2264 | E
AR | Subbiano | 266 | 2041 | D
AR | Talla | 348 | 2168 | E
AR | Terranuova Bracciolini | 156 | 1971 | D
SI | Abbadia San Salvatore | 822 | 2994 | E
SI | Asciano | 200 | 1687 | D
SI | Buonconvento | 147 | 1598 | D
SI | Casole d'Elsa | 417 | 2105 | E
SI | Castellina in Chianti | 578 | 2326 | E
SI | Castelnuovo Berardenga | 351 | 2099 | D
SI | Castiglione d'Orcia | 540 | 2262 | E
SI | Cetona | 385 | 2000 | D
SI | Chianciano Terme | 475 | 2152 | E
SI | Chiusdino | 564 | 2303 | E
SI | Chiusi | 398 | 2022 | D
SI | Colle di Val d'Elsa | 141 | 1776 | D
SI | Gaiole in Chianti | 360 | 1958 | D
SI | Montalcino | 567 | 2308 | E
SI | Montepulciano | 605 | 2100 | D
SI | Monteriggioni | 274 | 1687 | D
SI | Monteroni d'Arbia | 161 | 1621 | D
SI | Monticiano | 375 | 1983 | D
SI | Murlo | 294 | 1846 | D
SI | Piancastagnaio | 772 | 2629 | E
SI | Pienza | 491 | 2113 | E
SI | Poggibonsi | 116 | 1984 | D
SI | Radda in Chianti | 530 | 2245 | E
SI | Radicofani | 814 | 2648 | E
SI | Radicondoli | 509 | 2261 | E
SI | Rapolano Terme | 334 | 1914 | D
SI | San Casciano dei Bagni | 582 | 2333 | E
SI | San Gimignano | 324 | 2085 | D
SI | San Giovanni d'Asso | 310 | 1873 | D
SI | San Quirico d'Orcia | 409 | 2041 | D
SI | Sarteano | 573 | 2237 | E
SI | Siena | 322 | 1943 | D
SI | Sinalunga | 364 | 1965 | D
SI | Sovicille | 265 | 1797 | D
SI | Torrita di Siena | 325 | 1899 | D
SI | Trequanda | 453 | 2115 | E
GR | Arcidosso | 679 | 2258 | E
GR | Campagnatico | 275 | 1903 | D
GR | Capalbio | 217 | 1823 | D
GR | Castel del Piano | 637 | 2199 | E
GR | Castell'Azzara | 815 | 2689 | E
GR | Castiglione della Pescaia | 4 | 1527 | D
GR | Cinigiano | 324 | 1972 | D
GR | Civitella Paganico | 329 | 1979 | D
GR | Follonica | 4 | 1527 | D
GR | Gavorrano | 273 | 1748 | D
GR | Grosseto | 10 | 1550 | D
GR | Isola del Giglio | 405 | 2084 | D
GR | Magliano in Toscana | 128 | 1699 | D
GR | Manciano | 444 | 2214 | E
GR | Massa Marittima | 380 | 2129 | E
GR | Monte Argentario | 5 | 1399 | C
GR | Monterotondo Marittimo | 539 | 2270 | E
GR | Montieri | 704 | 2500 | E
GR | Orbetello | 3 | 1260 | C
GR | Pitigliano | 313 | 2195 | E
GR | Roccalbegna | 522 | 2247 | E
GR | Roccastrada | 475 | 2181 | E
GR | Santa Fiora | 687 | 2269 | E
GR | Scansano | 500 | 2216 | E
GR | Scarlino | 229 | 1840 | D
GR | Seggiano | 491 | 2204 | E
GR | Semproniano | 601 | 2357 | E
GR | Sorano | 379 | 2048 | E
PO | Cantagallo | 423 | 2960 | E
PO | Carmignano | 189 | 2053 | D
PO | Montemurlo | 73 | 1792 | D
PO | Poggio a Caiano | 45 | 1732 | D
PO | Prato | 61 | 1668 | D
PO | Vaiano | 150 | 1993 | D
PO | Vernio | 278 | 2190 | E
PG | Assisi | 424 | 2198 | E
PG | Bastia | 202 | 1994 | D
PG | Bettona | 353 | 2149 | E
PG | Bevagna | 210 | 2004 | D
PG | Campello sul Clitunno | 290 | 2085 | D
PG | Cannara | 191 | 1985 | D
PG | Cascia | 653 | 2452 | E
PG | Castel Ritaldi | 297 | 2109 | E
PG | Castiglione del Lago | 304 | 2099 | D
PG | Cerreto di Spoleto | 557 | 2355 | E
PG | Citerna | 480 | 2277 | E
PG | Città della Pieve | 509 | 2306 | E
PG | Città di Castello | 288 | 2347 | E
PG | Collazzone | 469 | 2266 | E
PG | Corciano | 408 | 2204 | E
PG | Costacciaro | 567 | 2403 | E
PG | Deruta | 218 | 2013 | D
PG | Foligno | 234 | 1899 | D
PG | Fossato di Vico | 581 | 2382 | E
PG | Fratta Todina | 215 | 1915 | D
PG | Giano dell'Umbria | 546 | 2344 | E
PG | Gualdo Cattaneo | 446 | 2243 | E
PG | Gualdo Tadino | 536 | 2334 | E
PG | Gubbio | 522 | 2357 | E
PG | Lisciano Niccone | 314 | 2109 | E
PG | Magione | 299 | 2094 | D
PG | Marsciano | 184 | 1978 | D
PG | Massa Martana | 351 | 2262 | E
PG | Monte Castello di Vibio | 423 | 2215 | E
PG | Monte Santa Maria Tiberina | 688 | 2487 | E
PG | Montefalco | 472 | 2269 | E
PG | Monteleone di Spoleto | 978 | 2914 | E
PG | Montone | 482 | 2279 | E
PG | Nocera Umbra | 520 | 2318 | E
PG | Norcia | 604 | 2608 | E
PG | Paciano | 391 | 2187 | E
PG | Panicale | 431 | 2228 | E
PG | Passignano sul Trasimeno | 289 | 2084 | D
PG | Perugia | 493 | 2289 | E
PG | Piegaro | 356 | 2152 | E
PG | Pietralunga | 566 | 2364 | E
PG | Poggiodomo | 974 | 2910 | E
PG | Preci | 596 | 2394 | E
PG | San Giustino | 336 | 2132 | E
PG | Sant'Anatolia di Narco | 328 | 2124 | E
PG | Scheggia e Pascelupo | 580 | 2416 | E
PG | Scheggino | 282 | 2076 | D
PG | Sellano | 640 | 2312 | E
PG | Sigillo | 490 | 2287 | E
PG | Spello | 280 | 2075 | D
PG | Spoleto | 396 | 2427 | E
PG | Todi | 400 | 2193 | E
PG | Torgiano | 219 | 2014 | D
PG | Trevi | 412 | 2208 | E
PG | Tuoro sul Trasimeno | 309 | 2104 | E
PG | Umbertide | 247 | 2192 | E
PG | Valfabbrica | 289 | 2084 | D
PG | Vallo di Nera | 333 | 2128 | E
PG | Valtopina | 360 | 2162 | E
TR | Acquasparta | 320 | 1947 | D
TR | Allerona | 472 | 2173 | E
TR | Alviano | 251 | 1822 | D
TR | Amelia | 370 | 2038 | D
TR | Arrone | 243 | 1800 | D
TR | Attigliano | 95 | 1872 | D
TR | Avigliano Umbro | 441 | 2167 | E
TR | Baschi | 165 | 1665 | D
TR | Calvi dell'Umbria | 401 | 2095 | D
TR | Castel Giorgio | 559 | 2382 | E
TR | Castel Viscardo | 507 | 2287 | E
TR | Fabro | 364 | 2027 | D
TR | Ferentillo | 260 | 1838 | D
TR | Ficulle | 437 | 2160 | E
TR | Giove | 292 | 1896 | D
TR | Guardea | 387 | 2069 | D
TR | Lugnano in Teverina | 419 | 2127 | E
TR | Montecastrilli | 391 | 2076 | D
TR | Montecchio | 377 | 2051 | D
TR | Montefranco | 375 | 2047 | D
TR | Montegabbione | 594 | 2446 | E
TR | Monteleone d'Orvieto | 500 | 2275 | E
TR | Narni | 240 | 1802 | D
TR | Orvieto | 325 | 1905 | D
TR | Otricoli | 209 | 1745 | D
TR | Parrano | 441 | 2167 | E
TR | Penna in Teverina | 302 | 1914 | D
TR | Polino | 836 | 2886 | E
TR | Porano | 444 | 2173 | E
TR | San Gemini | 337 | 1978 | D
TR | San Venanzo | 465 | 2211 | E
TR | Stroncone | 450 | 2186 | E
TR | Terni | 130 | 1650 | D
PS | Acqualagna | 204 | 2237 | E
PS | Apecchio | 493 | 2543 | E
PS | Auditore | 373 | 2290 | E
PS | Barchi | 319 | 2330 | E
PS | Belforte all'Isauro | 344 | 2350 | E
PS | Borgo Pace | 469 | 2523 | E
PS | Cagli | 276 | 2295 | E
PS | Cantiano | 360 | 2363 | E
PS | Carpegna | 748 | 2874 | E
PS | Cartoceto | 235 | 2250 | E
PS | Casteldelci | 618 | 2572 | E
PS | Colbordolo | 293 | 2309 | E
PS | Fano | 12 | 2130 | E
PS | Fermignano | 200 | 2233 | E
PS | Fossombrone | 118 | 2167 | E
PS | Fratte Rosa | 419 | 2411 | E
PS | Frontino | 519 | 2492 | E
PS | Frontone | 412 | 2256 | E
PS | Gabicce Mare | 11 | 2114 | E
PS | Gradara | 142 | 2186 | E
PS | Isola del Piano | 210 | 2242 | E
PS | Lunano | 297 | 2312 | E
PS | Macerata Feltria | 321 | 2331 | E
PS | Maiolo | 590 | 2549 | E
PS | Mercatello sul Metauro | 429 | 2491 | E
PS | Mercatino Conca | 275 | 2294 | E
PS | Mombaroccio | 321 | 2331 | E
PS | Mondavio | 280 | 2298 | E
PS | Mondolfo | 144 | 2188 | E
PS | Monte Cerignone | 528 | 2499 | E
PS | Monte Porzio | 105 | 2157 | E
PS | Montecalvo in Foglia | 345 | 2351 | E
PS | Monteciccardo | 384 | 2382 | E
PS | Montecopiolo | 915 | 2813 | E
PS | Montefelcino | 260 | 2282 | E
PS | Montegrimano | 536 | 2422 | E
PS | Montelabbate | 65 | 2144 | E
PS | Montemaggiore al Metauro | 197 | 2231 | E
PS | Novafeltria | 275 | 2294 | E
PS | Orciano di Pesaro | 264 | 2285 | E
PS | Peglio | 534 | 2504 | E
PS | Pennabilli | 629 | 2581 | E
PS | Pergola | 265 | 2264 | E
PS | Pesaro | 11 | 2083 | D
PS | Petriano | 327 | 2336 | E
PS | Piagge | 201 | 2234 | E
PS | Piandimeleto | 319 | 2330 | E
PS | Pietrarubbia | 572 | 2535 | E
PS | Piobbico | 339 | 2346 | E
PS | Saltara | 160 | 2201 | E
PS | San Costanzo | 150 | 2193 | E
PS | San Giorgio di Pesaro | 201 | 2234 | E
PS | San Leo | 589 | 2549 | E
PS | San Lorenzo in Campo | 209 | 2241 | E
PS | Sant'Agata Feltria | 607 | 2563 | E
PS | Sant'Angelo in Lizzola | 280 | 2298 | E
PS | Sant'Angelo in Vado | 359 | 2434 | E
PS | Sant'Ippolito | 246 | 2271 | E
PS | Sassocorvaro | 326 | 2336 | E
PS | Sassofeltrio | 466 | 2365 | E
PS | Serra Sant'Abbondio | 536 | 2356 | E
PS | Serrungarina | 209 | 2241 | E
PS | Talamello | 386 | 2384 | E
PS | Tavoleto | 426 | 2333 | E
PS | Tavullia | 170 | 2209 | E
PS | Urbania | 273 | 2293 | E
PS | Urbino | 485 | 2545 | E
AN | Agugliano | 203 | 2064 | D
AN | Ancona | 16 | 1688 | D
AN | Arcevia | 553 | 2301 | E
AN | Barbara | 219 | 1957 | D
AN | Belvedere Ostrense | 251 | 2109 | E
AN | Camerano | 231 | 1969 | D
AN | Camerata Picena | 125 | 1882 | D
AN | Castel Colonna | 125 | 1823 | D
AN | Castelbellino | 261 | 2068 | D
AN | Castelfidardo | 199 | 1881 | D
AN | Castelleone di Suasa | 206 | 1966 | D
AN | Castelplanio | 305 | 2113 | E
AN | Cerreto d'Esi | 234 | 2148 | E
AN | Chiaravalle | 22 | 1823 | D
AN | Corinaldo | 203 | 1903 | D
AN | Cupramontana | 505 | 2252 | E
AN | Fabriano | 325 | 2198 | E
AN | Falconara Marittima | 5 | 1888 | D
AN | Filottrano | 270 | 2009 | D
AN | Genga | 322 | 2195 | E
AN | Jesi | 97 | 1899 | D
AN | Loreto | 127 | 1897 | D
AN | Maiolati Spontini | 405 | 2149 | E
AN | Mergo | 368 | 2141 | E
AN | Monsano | 191 | 1996 | D
AN | Monte Roberto | 348 | 2158 | E
AN | Monte San Vito | 135 | 1870 | D
AN | Montecarotto | 380 | 2168 | E
AN | Montemarciano | 92 | 1826 | D
AN | Monterado | 161 | 1897 | D
AN | Morro d'Alba | 199 | 1936 | D
AN | Numana | 56 | 1789 | D
AN | Offagna | 306 | 2198 | E
AN | Osimo | 265 | 2073 | D
AN | Ostra | 118 | 1993 | D
AN | Ostra Vetere | 250 | 1989 | D
AN | Poggio San Marcello | 385 | 2196 | E
AN | Polverigi | 140 | 1876 | D
AN | Ripe | 143 | 1841 | D
AN | Rosora | 380 | 2123 | E
AN | San Marcello | 231 | 1969 | D
AN | San Paolo di Jesi | 224 | 1962 | D
AN | Santa Maria Nuova | 249 | 1988 | D
AN | Sassoferrato | 386 | 2226 | E
AN | Senigallia | 5 | 1737 | D
AN | Serra de' Conti | 216 | 1954 | D
AN | Serra San Quirico | 300 | 2040 | D
AN | Sirolo | 125 | 1860 | D
AN | Staffolo | 441 | 2234 | E
MC | Acquacanina | 734 | 2498 | E
MC | Apiro | 516 | 2243 | E
MC | Appignano | 199 | 1879 | D
MC | Belforte del Chienti | 347 | 2046 | D
MC | Bolognola | 1070 | 2891 | E
MC | Caldarola | 314 | 2007 | D
MC | Camerino | 661 | 2481 | E
MC | Camporotondo di Fiastrone | 335 | 2032 | D
MC | Castelraimondo | 307 | 1999 | D
MC | Castelsantangelo sul Nera | 780 | 2552 | E
MC | Cessapalombo | 434 | 2147 | E
MC | Cingoli | 631 | 2282 | E
MC | Civitanova Marche | 3 | 1643 | D
MC | Colmurano | 414 | 2124 | E
MC | Corridonia | 255 | 1976 | D
MC | Esanatoglia | 446 | 2161 | E
MC | Fiastra | 732 | 2496 | E
MC | Fiordimonte | 569 | 2305 | E
MC | Fiuminata | 479 | 2200 | E
MC | Gagliole | 484 | 2206 | E
MC | Gualdo | 652 | 2402 | E
MC | Loro Piceno | 436 | 2150 | E
MC | Macerata | 315 | 2005 | D
MC | Matelica | 354 | 2054 | D
MC | Mogliano | 313 | 2006 | D
MC | Monte Cavallo | 648 | 2398 | E
MC | Monte San Giusto | 236 | 1923 | D
MC | Monte San Martino | 603 | 2345 | E
MC | Montecassiano | 215 | 1898 | D
MC | Montecosaro | 252 | 1934 | D
MC | Montefano | 242 | 1930 | D
MC | Montelupone | 272 | 1958 | D
MC | Morrovalle | 245 | 1995 | D
MC | Muccia | 454 | 2171 | E
MC | Penna San Giovanni | 630 | 2377 | E
MC | Petriolo | 271 | 1995 | D
MC | Pieve Torina | 470 | 2189 | E
MC | Pievebovigliana | 441 | 2156 | E
MC | Pioraco | 441 | 2156 | E
MC | Poggio San Vicino | 509 | 2235 | E
MC | Pollenza | 341 | 2039 | D
MC | Porto Recanati | 6 | 1647 | D
MC | Potenza Picena | 237 | 1917 | D
MC | Recanati | 293 | 1982 | D
MC | Ripe San Ginesio | 430 | 2143 | E
MC | San Ginesio | 680 | 2435 | E
MC | San Severino Marche | 235 | 1915 | D
MC | Sant'Angelo in Pontano | 473 | 2193 | E
MC | Sarnano | 539 | 2270 | E
MC | Sefro | 497 | 2221 | E
MC | Serrapetrona | 490 | 2213 | E
MC | Serravalle di Chienti | 647 | 2397 | E
MC | Tolentino | 228 | 1906 | D
MC | Treia | 342 | 2040 | D
MC | Urbisaglia | 310 | 2002 | D
MC | Ussita | 744 | 2510 | E
MC | Visso | 607 | 2350 | E
AP | Acquasanta Terme | 392 | 2120 | E
AP | Acquaviva Picena | 359 | 2060 | D
AP | Altidona | 224 | 1988 | D
AP | Amandola | 500 | 2283 | E
AP | Appignano del Tronto | 194 | 1635 | D
AP | Arquata del Tronto | 777 | 2549 | E
AP | Ascoli Piceno | 154 | 1698 | D
AP | Belmonte Piceno | 312 | 2091 | D
AP | Campofilone | 202 | 1876 | D
AP | Carassai | 365 | 2067 | D
AP | Castel di Lama | 201 | 1875 | D
AP | Castignano | 475 | 2193 | E
AP | Castorano | 280 | 1966 | D
AP | Colli del Tronto | 168 | 1495 | D
AP | Comunanza | 448 | 2164 | E
AP | Cossignano | 400 | 2108 | E
AP | Cupra Marittima | 4 | 1644 | D
AP | Falerone | 432 | 2146 | E
AP | Fermo | 319 | 1955 | D
AP | Folignano | 319 | 2013 | D
AP | Force | 689 | 2446 | E
AP | Francavilla d'Ete | 231 | 1910 | D
AP | Grottammare | 4 | 1591 | D
AP | Grottazzolina | 227 | 1986 | D
AP | Lapedona | 263 | 1889 | D
AP | Magliano di Tenna | 293 | 1924 | D
AP | Maltignano | 307 | 1999 | D
AP | Massa Fermana | 340 | 2037 | D
AP | Massignano | 254 | 1880 | D
AP | Monsampietro Morico | 289 | 2064 | D
AP | Monsampolo del Tronto | 158 | 1514 | D
AP | Montalto delle Marche | 513 | 2240 | E
AP | Montappone | 370 | 2072 | D
AP | Monte Giberto | 322 | 2016 | D
AP | Monte Rinaldo | 475 | 2207 | E
AP | Monte San Pietrangeli | 241 | 1922 | D
AP | Monte Urano | 247 | 1870 | D
AP | Monte Vidon Combatte | 393 | 2099 | D
AP | Monte Vidon Corrado | 429 | 2142 | E
AP | Montedinove | 561 | 2296 | E
AP | Montefalcone Appennino | 757 | 2525 | E
AP | Montefiore dell'Aso | 412 | 2122 | E
AP | Montefortino | 612 | 2386 | E
AP | Montegallo | 870 | 2676 | E
AP | Montegiorgio | 411 | 2120 | E
AP | Montegranaro | 279 | 1908 | D
AP | Monteleone di Fermo | 427 | 2139 | E
AP | Montelparo | 588 | 2328 | E
AP | Montemonaco | 988 | 2757 | E
AP | Monteprandone | 273 | 1951 | D
AP | Monterubbiano | 463 | 2181 | E
AP | Montottone | 277 | 2050 | D
AP | Moresco | 405 | 2113 | E
AP | Offida | 293 | 1981 | D
AP | Ortezzano | 301 | 2016 | D
AP | Palmiano | 550 | 2283 | E
AP | Pedaso | 4 | 1645 | D
AP | Petritoli | 358 | 2058 | D
AP | Ponzano di Fermo | 248 | 1872 | D
AP | Porto San Giorgio | 4 | 1644 | D
AP | Porto Sant'Elpidio | 4 | 1644 | D
AP | Rapagnano | 316 | 2007 | D
AP | Ripatransone | 494 | 2218 | E
AP | Roccafluvione | 299 | 1989 | D
AP | Rotella | 395 | 2102 | E
AP | San Benedetto del Tronto | 4 | 1593 | D
AP | Santa Vittoria in Matenano | 625 | 2372 | E
AP | Sant'Elpidio a Mare | 251 | 1875 | D
AP | Servigliano | 215 | 2123 | E
AP | Smerillo | 806 | 2583 | E
AP | Spinetoli | 177 | 1504 | D
AP | Torre San Patrizio | 224 | 1988 | D
AP | Venarotta | 421 | 2132 | E
VT | Acquapendente | 420 | 2299 | E
VT | Arlena di Castro | 260 | 1883 | D
VT | Bagnoregio | 484 | 2279 | E
VT | Barbarano Romano | 340 | 2024 | D
VT | Bassano in Teverina | 304 | 2040 | D
VT | Bassano Romano | 360 | 2060 | D
VT | Blera | 270 | 1900 | D
VT | Bolsena | 350 | 1932 | D
VT | Bomarzo | 263 | 2120 | E
VT | Calcata | 172 | 1727 | D
VT | Canepina | 501 | 2309 | E
VT | Canino | 229 | 1828 | D
VT | Capodimonte | 334 | 2014 | D
VT | Capranica | 370 | 2077 | D
VT | Caprarola | 520 | 2343 | E
VT | Carbognano | 394 | 2120 | E
VT | Castel Sant'Elia | 210 | 1794 | D
VT | Castiglione in Teverina | 228 | 1826 | D
VT | Celleno | 407 | 2143 | E
VT | Cellere | 344 | 2031 | D
VT | Civita Castellana | 145 | 1703 | D
VT | Civitella d'Agliano | 262 | 1886 | D
VT | Corchiano | 196 | 1769 | D
VT | Fabrica di Roma | 296 | 1946 | D
VT | Faleria | 202 | 1806 | D
VT | Farnese | 341 | 2026 | D
VT | Gallese | 135 | 1661 | D
VT | Gradoli | 470 | 2254 | E
VT | Graffignano | 187 | 1753 | D
VT | Grotte di Castro | 467 | 2249 | E
VT | Ischia di Castro | 384 | 2102 | E
VT | Latera | 508 | 2322 | E
VT | Lubriano | 441 | 2203 | E
VT | Marta | 315 | 1980 | D
VT | Montalto di Castro | 42 | 1497 | D
VT | Monte Romano | 230 | 1829 | D
VT | Montefiascone | 590 | 2467 | E
VT | Monterosi | 276 | 1911 | D
VT | Nepi | 227 | 1824 | D
VT | Onano | 510 | 2325 | E
VT | Oriolo Romano | 420 | 2166 | E
VT | Orte | 132 | 1935 | D
VT | Piansano | 409 | 2146 | E
VT | Proceno | 418 | 2295 | E
VT | Ronciglione | 441 | 2203 | E
VT | San Lorenzo Nuovo | 503 | 2313 | E
VT | Soriano nel Cimino | 480 | 2272 | E
VT | Sutri | 291 | 1937 | D
VT | Tarquinia | 133 | 1658 | D
VT | Tessennano | 302 | 1957 | D
VT | Tuscania | 165 | 1654 | D
VT | Valentano | 538 | 2375 | E
VT | Vallerano | 390 | 2113 | E
VT | Vasanello | 265 | 1891 | D
VT | Vejano | 390 | 2113 | E
VT | Vetralla | 300 | 1953 | D
VT | Vignanello | 369 | 2076 | D
VT | Villa San Giovanni in Tuscia | 329 | 1905 | D
VT | Viterbo | 326 | 1989 | D
VT | Vitorchiano | 285 | 1917 | D
RI | Accumoli | 855 | 2921 | E
RI | Amatrice | 955 | 3048 | F
RI | Antrodoco | 525 | 2320 | E
RI | Ascrea | 757 | 2742 | E
RI | Belmonte in Sabina | 756 | 2741 | E
RI | Borbona | 760 | 2805 | E
RI | Borgo Velino | 460 | 2202 | E
RI | Borgorose | 732 | 2697 | E
RI | Cantalice | 660 | 2566 | E
RI | Cantalupo in Sabina | 297 | 1994 | D
RI | Casaprota | 523 | 2317 | E
RI | Casperia | 397 | 2087 | D
RI | Castel di Tora | 607 | 2469 | E
RI | Castel Sant'Angelo | 581 | 2487 | E
RI | Castelnuovo di Farfa | 358 | 2016 | D
RI | Cittaducale | 481 | 2240 | E
RI | Cittareale | 962 | 3061 | F
RI | Collalto Sabino | 980 | 3148 | F
RI | Colle di Tora | 542 | 2271 | E
RI | Collegiove | 1001 | 3187 | F
RI | Collevecchio | 245 | 1899 | D
RI | Colli sul Velino | 465 | 2211 | E
RI | Concerviano | 560 | 2241 | E
RI | Configni | 549 | 2364 | E
RI | Contigliano | 488 | 2253 | E
RI | Cottanello | 551 | 2368 | E
RI | Fara in Sabina | 482 | 2242 | E
RI | Fiamignano | 988 | 3163 | F
RI | Forano | 218 | 1850 | D
RI | Frasso Sabino | 412 | 2115 | E
RI | Greccio | 388 | 2294 | E
RI | Labro | 628 | 2508 | E
RI | Leonessa | 969 | 2901 | E
RI | Longone Sabino | 804 | 2828 | E
RI | Magliano Sabina | 222 | 1769 | D
RI | Marcetelli | 930 | 3057 | F
RI | Micigliano | 925 | 3048 | F
RI | Mompeo | 457 | 2196 | E
RI | Montasola | 604 | 2464 | E
RI | Monte San Giovanni in Sabina | 728 | 2690 | E
RI | Montebuono | 325 | 1956 | D
RI | Monteleone Sabino | 496 | 2187 | E
RI | Montenero Sabino | 450 | 2184 | E
RI | Montopoli di Sabina | 331 | 2056 | D
RI | Morro Reatino | 745 | 2721 | E
RI | Nespolo | 886 | 2977 | E
RI | Orvinio | 840 | 2894 | E
RI | Paganico | 720 | 2675 | E
RI | Pescorocchiano | 806 | 2832 | E
RI | Petrella Salto | 786 | 2652 | E
RI | Poggio Bustone | 756 | 2741 | E
RI | Poggio Catino | 387 | 2069 | D
RI | Poggio Mirteto | 246 | 1901 | D
RI | Poggio Moiano | 520 | 2311 | E
RI | Poggio Nativo | 415 | 2120 | E
RI | Poggio San Lorenzo | 494 | 2183 | E
RI | Posta | 721 | 2734 | E
RI | Pozzaglia Sabino | 878 | 2963 | E
RI | Rieti | 405 | 2324 | E
RI | Rivodutri | 560 | 2384 | E
RI | Rocca Sinibalda | 552 | 2289 | E
RI | Roccantica | 457 | 2196 | E
RI | Salisano | 460 | 2202 | E
RI | Scandriglia | 535 | 2338 | E
RI | Selci | 204 | 1825 | D
RI | Stimigliano | 207 | 1742 | D
RI | Tarano | 234 | 1879 | D
RI | Toffia | 262 | 1830 | D
RI | Torri in Sabina | 275 | 1954 | D
RI | Torricella in Sabina | 604 | 2464 | E
RI | Turania | 703 | 2761 | E
RI | Vacone | 517 | 2306 | E
RI | Varco Sabino | 742 | 2715 | E
RM | Affile | 684 | 2535 | E
RM | Agosta | 382 | 1898 | D
RM | Albano Laziale | 400 | 1922 | D
RM | Allumiere | 522 | 2134 | E
RM | Anguillara Sabazia | 195 | 1642 | D
RM | Anticoli Corrado | 508 | 2408 | E
RM | Anzio | 3 | 1243 | C
RM | Arcinazzo Romano | 831 | 2783 | E
RM | Ardea | 37 | 1295 | C
RM | Ariccia | 412 | 1942 | D
RM | Arsoli | 470 | 2199 | E
RM | Artena | 420 | 1912 | D
RM | Bellegra | 815 | 2758 | E
RM | Boville | 147 | 1620 | D
RM | Bracciano | 280 | 1786 | D
RM | Camerata Nuova | 810 | 2921 | E
RM | Campagnano di Roma | 270 | 1769 | D
RM | Canale Monterano | 378 | 1952 | D
RM | Canterano | 602 | 2328 | E
RM | Capena | 160 | 1747 | D
RM | Capranica Prenestina | 915 | 2927 | E
RM | Carpineto Romano | 550 | 2063 | D
RM | Casape | 475 | 2189 | E
RM | Castel Gandolfo | 426 | 1966 | D
RM | Castel Madama | 428 | 2104 | E
RM | Castel San Pietro Romano | 752 | 2652 | E
RM | Castelnuovo di Porto | 250 | 1733 | D
RM | Cave | 399 | 1926 | D
RM | Cerreto Laziale | 520 | 2224 | E
RM | Cervara di Roma | 1053 | 3134 | F
RM | Cerveteri | 81 | 1450 | D
RM | Ciampino | 124 | 1582 | D
RM | Ciciliano | 619 | 2427 | E
RM | Cineto Romano | 519 | 2129 | E
RM | Civitavecchia | 10 | 1085 | C
RM | Civitella San Paolo | 195 | 1811 | D
RM | Colleferro | 218 | 1571 | D
RM | Colonna | 343 | 1832 | D
RM | Fiano Romano | 97 | 1637 | D
RM | Filacciano | 197 | 1814 | D
RM | Fiumicino | 1 | 1240 | C
RM | Formello | 225 | 1693 | D
RM | Frascati | 320 | 1818 | D
RM | Gallicano nel Lazio | 214 | 1659 | D
RM | Gavignano | 404 | 1935 | D
RM | Genazzano | 375 | 1886 | D
RM | Genzano di Roma | 435 | 1982 | D
RM | Gerano | 502 | 2229 | E
RM | Gorga | 766 | 2547 | E
RM | Grottaferrata | 320 | 1801 | D
RM | Guidonia Montecelio | 105 | 1561 | D
RM | Jenne | 834 | 2788 | E
RM | Labico | 319 | 1791 | D
RM | Ladispoli | 2 | 1295 | C
RM | Lanuvio | 324 | 1532 | D
RM | Lariano | 350 | 1575 | D
RM | Licenza | 475 | 2260 | E
RM | Magliano Romano | 270 | 1769 | D
RM | Mandela | 487 | 2075 | D
RM | Manziana | 369 | 1936 | D
RM | Marano Equo | 450 | 2013 | D
RM | Marcellina | 285 | 1865 | D
RM | Marino | 360 | 1919 | D
RM | Mazzano Romano | 200 | 1649 | D
RM | Mentana | 150 | 1641 | D
RM | Monte Porzio Catone | 451 | 2009 | D
RM | Montecompatri | 576 | 2222 | E
RM | Monteflavio | 800 | 2805 | E
RM | Montelanico | 297 | 1754 | D
RM | Montelibretti | 232 | 1789 | D
RM | Monterotondo | 165 | 1669 | D
RM | Montorio Romano | 575 | 2224 | E
RM | Moricone | 296 | 1903 | D
RM | Morlupo | 207 | 1831 | D
RM | Nazzano | 202 | 1823 | D
RM | Nemi | 521 | 2161 | E
RM | Nerola | 453 | 2018 | D
RM | Nettuno | 11 | 1255 | C
RM | Olevano Romano | 571 | 2344 | E
RM | Palestrina | 450 | 2141 | E
RM | Palombara Sabina | 372 | 2012 | D
RM | Percile | 575 | 2440 | E
RM | Pisoniano | 532 | 2280 | E
RM | Poli | 435 | 2121 | E
RM | Pomezia | 108 | 1536 | D
RM | Ponzano Romano | 205 | 1828 | D
RM | Riano | 125 | 1599 | D
RM | Rignano Flaminio | 250 | 1908 | D
RM | Riofreddo | 705 | 2761 | E
RM | Rocca Canterano | 745 | 2640 | E
RM | Rocca di Cave | 933 | 2958 | E
RM | Rocca di Papa | 680 | 2399 | E
RM | Rocca Priora | 768 | 2548 | E
RM | Rocca Santo Stefano | 664 | 2325 | E
RM | Roccagiovine | 520 | 2203 | E
RM | Roiate | 697 | 2430 | E
RM | Roma | 20 | 1415 | D
RM | Roviano | 523 | 2287 | E
RM | Sacrofano | 260 | 1751 | D
RM | Sambuci | 434 | 2114 | E
RM | San Cesareo | 312 | 1908 | D
RM | San Gregorio da Sassola | 420 | 2091 | D
RM | San Polo dei Cavalieri | 651 | 2484 | E
RM | San Vito Romano | 655 | 2488 | E
RM | Santa Marinella | 7 | 1264 | C
RM | Sant'Angelo Romano | 400 | 1928 | D
RM | Sant'Oreste | 420 | 2209 | E
RM | Saracinesco | 908 | 2787 | E
RM | Segni | 668 | 2331 | E
RM | Subiaco | 408 | 2034 | D
RM | Tivoli | 235 | 1580 | D
RM | Tolfa | 484 | 2070 | D
RM | Torrita Tiberina | 179 | 1773 | D
RM | Trevignano Romano | 220 | 1605 | D
RM | Vallepietra | 825 | 2705 | E
RM | Vallinfreda | 874 | 2920 | E
RM | Valmontone | 303 | 1715 | D
RM | Velletri | 332 | 1544 | D
RM | Vicovaro | 300 | 1891 | D
RM | Vivaro Romano | 756 | 2855 | E
RM | Zagarolo | 303 | 1893 | D
LT | Aprilia | 80 | 1374 | C
LT | Bassiano | 562 | 2108 | E
LT | Campodimele | 647 | 2265 | E
LT | Castelforte | 134 | 1313 | C
LT | Cisterna di Latina | 77 | 1216 | C
LT | Cori | 384 | 1781 | D
LT | Fondi | 8 | 1089 | C
LT | Formia | 19 | 967 | C
LT | Gaeta | 2 | 938 | C
LT | Itri | 170 | 1387 | C
LT | Latina | 21 | 1220 | C
LT | Lenola | 425 | 1856 | D
LT | Maenza | 358 | 1733 | D
LT | Minturno | 141 | 1334 | C
LT | Monte San Biagio | 133 | 1319 | C
LT | Norma | 410 | 1828 | D
LT | Pontinia | 4 | 1165 | C
LT | Ponza | 10 | 1092 | C
LT | Priverno | 151 | 1352 | C
LT | Prossedi | 206 | 1453 | D
LT | Rocca Massima | 735 | 2426 | E
LT | Roccagorga | 287 | 1602 | D
LT | Roccasecca dei Volsci | 376 | 1766 | D
LT | Sabaudia | 17 | 1171 | C
LT | San Felice Circeo | 98 | 1254 | C
LT | Santi Cosma e Damiano | 181 | 1315 | C
LT | Sermoneta | 257 | 1547 | D
LT | Sezze | 319 | 1661 | D
LT | Sonnino | 430 | 1865 | D
LT | Sperlonga | 55 | 1175 | C
LT | Spigno Saturnia | 46 | 1017 | C
LT | Terracina | 22 | 996 | C
LT | Ventotene | 18 | 1107 | C
FR | Acquafondata | 926 | 2839 | E
FR | Acuto | 724 | 2519 | E
FR | Alatri | 502 | 2102 | E
FR | Alvito | 475 | 1965 | D
FR | Amaseno | 112 | 1330 | C
FR | Anagni | 424 | 1911 | D
FR | Aquino | 109 | 1286 | C
FR | Arce | 247 | 1602 | D
FR | Arnara | 250 | 1860 | D
FR | Arpino | 450 | 2123 | E
FR | Atina | 490 | 2127 | E
FR | Ausonia | 178 | 1469 | D
FR | Belmonte Castello | 369 | 1804 | D
FR | Boville Ernica | 450 | 1942 | D
FR | Broccostella | 307 | 2138 | E
FR | Campoli Appennino | 650 | 2374 | E
FR | Casalattico | 420 | 1855 | D
FR | Casalvieri | 380 | 1778 | D
FR | Cassino | 40 | 1164 | C
FR | Castelliri | 261 | 2080 | D
FR | Castelnuovo Parano | 310 | 1698 | D
FR | Castro dei Volsci | 385 | 1831 | D
FR | Castrocielo | 250 | 1585 | D
FR | Ceccano | 200 | 1775 | D
FR | Ceprano | 105 | 1324 | C
FR | Cervaro | 250 | 1527 | D
FR | Colfelice | 158 | 1425 | D
FR | Colle San Magno | 540 | 2103 | E
FR | Collepardo | 586 | 2266 | E
FR | Coreno Ausonio | 318 | 1717 | D
FR | Esperia | 370 | 1811 | D
FR | Falvaterra | 282 | 1904 | D
FR | Ferentino | 395 | 1913 | D
FR | Filettino | 1063 | 3088 | F
FR | Fiuggi | 747 | 2496 | E
FR | Fontana Liri | 150 | 1523 | D
FR | Fontechiari | 375 | 1759 | D
FR | Frosinone | 291 | 2196 | E
FR | Fumone | 783 | 2533 | E
FR | Gallinaro | 558 | 2131 | E
FR | Giuliano di Roma | 363 | 1822 | D
FR | Guarcino | 625 | 2272 | E
FR | Isola del Liri | 217 | 1916 | D
FR | Monte San Giovanni Campano | 438 | 2028 | D
FR | Morolo | 397 | 2044 | D
FR | Paliano | 471 | 1984 | D
FR | Pastena | 318 | 1878 | D
FR | Patrica | 450 | 2133 | E
FR | Pescosolido | 630 | 2346 | E
FR | Picinisco | 725 | 2407 | E
FR | Pico | 190 | 1478 | D
FR | Piedimonte San Germano | 115 | 1284 | C
FR | Piglio | 620 | 2330 | E
FR | Pignataro Interamna | 69 | 1211 | C
FR | Pofi | 283 | 2158 | E
FR | Pontecorvo | 97 | 1200 | C
FR | Posta Fibreno | 430 | 1859 | D
FR | Ripi | 300 | 2150 | E
FR | Rocca d'Arce | 507 | 2107 | E
FR | Roccasecca | 205 | 1589 | D
FR | San Biagio Saracinisco | 836 | 2658 | E
FR | San Donato Val di Comino | 721 | 2333 | E
FR | San Giorgio a Liri | 38 | 1099 | C
FR | San Giovanni Incarico | 200 | 1499 | D
FR | San Vittore del Lazio | 173 | 1507 | D
FR | Sant'Ambrogio sul Garigliano | 137 | 1347 | C
FR | Sant'Andrea del Garigliano | 176 | 1636 | D
FR | Sant'Apollinare | 57 | 1184 | C
FR | Sant'Elia Fiumerapido | 120 | 1311 | C
FR | Santopadre | 730 | 2414 | E
FR | Serrone | 738 | 2566 | E
FR | Settefrati | 784 | 2477 | E
FR | Sgurgola | 386 | 1962 | D
FR | Sora | 300 | 2150 | E
FR | Strangolagalli | 232 | 1830 | D
FR | Supino | 321 | 1906 | D
FR | Terelle | 905 | 2715 | E
FR | Torre Cajetani | 819 | 2595 | E
FR | Torrice | 321 | 1981 | D
FR | Trevi nel Lazio | 821 | 2604 | E
FR | Trivigliano | 780 | 2527 | E
FR | Vallecorsa | 350 | 1786 | D
FR | Vallemaio | 337 | 1713 | D
FR | Vallerotonda | 620 | 2272 | E
FR | Veroli | 594 | 2281 | E
FR | Vicalvi | 590 | 2148 | E
FR | Vico nel Lazio | 721 | 2418 | E
FR | Villa Latina | 415 | 2107 | E
FR | Villa Santa Lucia | 393 | 1726 | D
FR | Villa Santo Stefano | 205 | 1517 | D
FR | Viticuso | 825 | 2661 | E
AQ | Acciano | 600 | 2362 | E
AQ | Aielli | 1021 | 3116 | F
AQ | Alfedena | 914 | 2924 | E
AQ | Anversa degli Abruzzi | 560 | 2291 | E
AQ | Ateleta | 760 | 2649 | E
AQ | Avezzano | 695 | 2561 | E
AQ | Balsorano | 340 | 1897 | D
AQ | Barete | 800 | 2720 | E
AQ | Barisciano | 940 | 2877 | E
AQ | Barrea | 1060 | 3186 | F
AQ | Bisegna | 1210 | 3454 | F
AQ | Bugnara | 580 | 2327 | E
AQ | Cagnano Amiterno | 841 | 2754 | E
AQ | Calascio | 1210 | 3454 | F
AQ | Campo di Giove | 1064 | 3193 | F
AQ | Campotosto | 1420 | 3807 | F
AQ | Canistro | 554 | 2280 | E
AQ | Cansano | 835 | 2783 | E
AQ | Capestrano | 465 | 2121 | E
AQ | Capistrello | 734 | 2774 | E
AQ | Capitignano | 916 | 2928 | E
AQ | Caporciano | 836 | 2785 | E
AQ | Cappadocia | 1108 | 3272 | F
AQ | Carapelle Calvisio | 910 | 2917 | E
AQ | Carsoli | 616 | 2603 | E
AQ | Castel del Monte | 1346 | 3428 | F
AQ | Castel di Ieri | 519 | 2217 | E
AQ | Castel di Sangro | 793 | 2676 | E
AQ | Castellafiume | 840 | 2792 | E
AQ | Castelvecchio Calvisio | 1045 | 3206 | F
AQ | Castelvecchio Subequo | 409 | 2166 | E
AQ | Celano | 800 | 2720 | E
AQ | Cerchio | 834 | 2781 | E
AQ | Civita d'Antino | 904 | 2907 | E
AQ | Civitella Alfedena | 1123 | 3299 | F
AQ | Civitella Roveto | 528 | 2234 | E
AQ | Cocullo | 897 | 2894 | E
AQ | Collarmele | 835 | 2783 | E
AQ | Collelongo | 915 | 2926 | E
AQ | Collepietro | 849 | 2808 | E
AQ | Corfinio | 346 | 1908 | D
AQ | Fagnano Alto | 665 | 2479 | E
AQ | Fontecchio | 668 | 2484 | E
AQ | Fossa | 644 | 2441 | E
AQ | Gagliano Aterno | 650 | 2202 | E
AQ | Gioia dei Marsi | 725 | 2586 | E
AQ | Goriano Sicoli | 720 | 2527 | E
AQ | Introdacqua | 642 | 2438 | E
AQ | L'Aquila | 714 | 2514 | E
AQ | Lecce nei Marsi | 740 | 2613 | E
AQ | Luco dei Marsi | 680 | 2619 | E
AQ | Lucoli | 956 | 3000 | E
AQ | Magliano de' Marsi | 728 | 2620 | E
AQ | Massa d'Albe | 865 | 2837 | E
AQ | Molina Aterno | 482 | 2205 | E
AQ | Montereale | 945 | 2980 | E
AQ | Morino | 443 | 2081 | D
AQ | Navelli | 760 | 2649 | E
AQ | Ocre | 850 | 2810 | E
AQ | Ofena | 531 | 2239 | E
AQ | Opi | 1250 | 3526 | F
AQ | Oricola | 810 | 2738 | E
AQ | Ortona dei Marsi | 1003 | 3084 | F
AQ | Ortucchio | 680 | 2534 | E
AQ | Ovindoli | 1375 | 3756 | F
AQ | Pacentro | 690 | 2524 | E
AQ | Pereto | 800 | 2768 | E
AQ | Pescasseroli | 1167 | 3531 | F
AQ | Pescina | 735 | 2604 | E
AQ | Pescocostanzo | 1395 | 3503 | F
AQ | Pettorano sul Gizio | 625 | 2407 | E
AQ | Pizzoli | 740 | 2613 | E
AQ | Poggio Picenze | 756 | 2642 | E
AQ | Prata d'Ansidonia | 846 | 2708 | E
AQ | Pratola Peligna | 342 | 1901 | D
AQ | Prezza | 480 | 2148 | E
AQ | Raiano | 390 | 1987 | D
AQ | Rivisondoli | 1320 | 3651 | F
AQ | Rocca di Botte | 750 | 2631 | E
AQ | Rocca di Cambio | 1433 | 3853 | F
AQ | Rocca di Mezzo | 1322 | 3886 | F
AQ | Rocca Pia | 1181 | 3402 | F
AQ | Roccacasale | 450 | 2119 | E
AQ | Roccaraso | 1236 | 3218 | F
AQ | San Benedetto dei Marsi | 678 | 2502 | E
AQ | San Benedetto in Perillis | 878 | 2860 | E
AQ | San Demetrio ne' Vestini | 662 | 2473 | E
AQ | San Pio delle Camere | 830 | 2680 | E
AQ | San Vincenzo Valle Roveto | 388 | 1983 | D
AQ | Sante Marie | 850 | 2852 | E
AQ | Sant'Eusanio Forconese | 591 | 2346 | E
AQ | Santo Stefano di Sessanio | 1251 | 3433 | F
AQ | Scanno | 1050 | 3160 | F
AQ | Scontrone | 1038 | 3146 | F
AQ | Scoppito | 820 | 2756 | E
AQ | Scurcola Marsicana | 700 | 2570 | E
AQ | Secinaro | 859 | 2826 | E
AQ | Sulmona | 405 | 2038 | D
AQ | Tagliacozzo | 740 | 2613 | E
AQ | Tione degli Abruzzi | 581 | 2328 | E
AQ | Tornimparte | 830 | 2774 | E
AQ | Trasacco | 685 | 2576 | E
AQ | Villa Santa Lucia degli Abruzzi | 850 | 2810 | E
AQ | Villa Sant'Angelo | 570 | 2309 | E
AQ | Villalago | 930 | 2953 | E
AQ | Villavallelonga | 1005 | 3087 | F
AQ | Villetta Barrea | 990 | 3061 | F
AQ | Vittorito | 377 | 1963 | D
TE | Alba Adriatica | 5 | 1206 | C
TE | Ancarano | 293 | 1797 | D
TE | Arsita | 470 | 2114 | E
TE | Atri | 444 | 2068 | D
TE | Basciano | 388 | 2036 | D
TE | Bellante | 354 | 1906 | D
TE | Bisenti | 274 | 1763 | D
TE | Campli | 393 | 2045 | D
TE | Canzano | 448 | 2143 | E
TE | Castel Castagna | 452 | 2104 | E
TE | Castellalto | 481 | 2134 | E
TE | Castelli | 497 | 2185 | E
TE | Castiglione Messer Raimondo | 306 | 1908 | D
TE | Castilenti | 272 | 1760 | D
TE | Cellino Attanasio | 443 | 2134 | E
TE | Cermignano | 563 | 2281 | E
TE | Civitella del Tronto | 589 | 2327 | E
TE | Colledara | 430 | 2065 | D
TE | Colonnella | 303 | 1815 | D
TE | Controguerra | 267 | 1751 | D
TE | Corropoli | 132 | 1434 | D
TE | Cortino | 982 | 3031 | F
TE | Crognaleto | 835 | 2767 | E
TE | Fano Adriano | 745 | 2606 | E
TE | Giulianova | 68 | 1319 | C
TE | Isola del Gran Sasso d'Italia | 415 | 2038 | D
TE | Martinsicuro | 2 | 1201 | C
TE | Montefino | 352 | 1903 | D
TE | Montorio al Vomano | 263 | 1744 | D
TE | Morro d'Oro | 210 | 1649 | D
TE | Mosciano Sant'Angelo | 227 | 1604 | D
TE | Nereto | 163 | 1489 | D
TE | Notaresco | 267 | 1751 | D
TE | Penna Sant'Andrea | 413 | 2081 | D
TE | Pietracamela | 1005 | 3077 | F
TE | Pineto | 4 | 1280 | C
TE | Rocca Santa Maria | 1073 | 3193 | F
TE | Roseto degli Abruzzi | 5 | 1282 | C
TE | Sant'Egidio alla Vibrata | 237 | 1621 | D
TE | Sant'Omero | 209 | 1571 | D
TE | Silvi | 2 | 1278 | C
TE | Teramo | 432 | 1834 | D
TE | Torano Nuovo | 237 | 1621 | D
TE | Torricella Sicura | 437 | 2055 | D
TE | Tortoreto | 239 | 1625 | D
TE | Tossicia | 409 | 2027 | D
TE | Valle Castellana | 625 | 2392 | E
PE | Abbateggio | 450 | 1949 | D
PE | Alanno | 307 | 1719 | D
PE | Bolognano | 276 | 1672 | D
PE | Brittoli | 779 | 2446 | E
PE | Bussi sul Tirino | 344 | 1789 | D
PE | Cappelle sul Tavo | 122 | 1454 | D
PE | Caramanico Terme | 650 | 2251 | E
PE | Carpineto della Nora | 535 | 2078 | D
PE | Castiglione a Casauria | 350 | 1798 | D
PE | Catignano | 355 | 1806 | D
PE | Cepagatti | 145 | 1489 | D
PE | Città Sant'Angelo | 317 | 1748 | D
PE | Civitaquana | 550 | 2100 | D
PE | Civitella Casanova | 400 | 1874 | D
PE | Collecorvino | 253 | 1652 | D
PE | Corvara | 625 | 2214 | E
PE | Cugnoli | 331 | 1755 | D
PE | Elice | 259 | 1661 | D
PE | Farindola | 530 | 2070 | D
PE | Lettomanoppello | 370 | 1828 | D
PE | Loreto Aprutino | 294 | 1699 | D
PE | Manoppello | 257 | 1644 | D
PE | Montebello di Bertona | 615 | 2198 | E
PE | Montesilvano | 5 | 1720 | D
PE | Moscufo | 246 | 1429 | D
PE | Nocciano | 301 | 1710 | D
PE | Penne | 438 | 1811 | D
PE | Pescara | 4 | 1718 | D
PE | Pescosansonesco | 540 | 2085 | D
PE | Pianella | 236 | 1414 | D
PE | Picciano | 170 | 1526 | D
PE | Pietranico | 590 | 2161 | E
PE | Popoli | 254 | 1653 | D
PE | Roccamorice | 520 | 2055 | D
PE | Rosciano | 242 | 1621 | D
PE | Salle | 450 | 1949 | D
PE | San Valentino in Abruzzo Citeriore | 457 | 1960 | D
PE | Sant'Eufemia a Maiella | 878 | 2644 | E
PE | Scafa | 108 | 1433 | D
PE | Serramonacesca | 280 | 1693 | D
PE | Spoltore | 185 | 1549 | D
PE | Tocco da Casauria | 356 | 1807 | D
PE | Torre de' Passeri | 172 | 1530 | D
PE | Turrivalignani | 312 | 1727 | D
PE | Vicoli | 445 | 1927 | D
PE | Villa Celiera | 714 | 2348 | E
CH | Altino | 345 | 1714 | D
CH | Archi | 445 | 1889 | D
CH | Ari | 289 | 1630 | D
CH | Arielli | 295 | 1668 | D
CH | Atessa | 433 | 1846 | D
CH | Bomba | 424 | 1832 | D
CH | Borrello | 804 | 2402 | E
CH | Bucchianico | 330 | 1753 | D
CH | Canosa Sannita | 231 | 1593 | D
CH | Carpineto Sinello | 381 | 1768 | D
CH | Carunchio | 714 | 2314 | E
CH | Casacanditella | 432 | 1844 | D
CH | Casalanguida | 450 | 1871 | D
CH | Casalbordino | 203 | 1540 | D
CH | Casalincontrada | 333 | 1560 | D
CH | Casoli | 378 | 1763 | D
CH | Castel Frentano | 400 | 1795 | D
CH | Castelguidone | 775 | 2359 | E
CH | Castiglione Messer Marino | 1000 | 2696 | E
CH | Celenza sul Trigno | 646 | 2212 | E
CH | Chieti | 330 | 1556 | D
CH | Civitaluparella | 903 | 2551 | E
CH | Civitella Messer Raimondo | 613 | 2116 | E
CH | Colledimacine | 770 | 2351 | E
CH | Colledimezzo | 425 | 1832 | D
CH | Crecchio | 209 | 1554 | D
CH | Cupello | 274 | 1646 | D
CH | Dogliola | 445 | 1864 | D
CH | Fallo | 575 | 2059 | D
CH | Fara Filiorum Petri | 227 | 1511 | D
CH | Fara San Martino | 440 | 1856 | D
CH | Filetto | 403 | 1801 | D
CH | Fossacesia | 140 | 1406 | D
CH | Fraine | 751 | 2370 | E
CH | Francavilla al Mare | 3 | 1830 | D
CH | Fresagrandinaria | 391 | 1783 | D
CH | Frisa | 237 | 1596 | D
CH | Furci | 550 | 2021 | D
CH | Gamberale | 1343 | 3425 | F
CH | Gessopalena | 644 | 2162 | E
CH | Gissi | 499 | 1945 | D
CH | Giuliano Teatino | 272 | 1469 | D
CH | Guardiagrele | 576 | 1928 | D
CH | Guilmi | 674 | 2207 | E
CH | Lama dei Peligni | 669 | 2200 | E
CH | Lanciano | 265 | 1638 | D
CH | Lentella | 398 | 1793 | D
CH | Lettopalena | 680 | 2216 | E
CH | Liscia | 740 | 2353 | E
CH | Miglianico | 125 | 1384 | C
CH | Montazzoli | 850 | 2464 | E
CH | Montebello sul Sangro | 810 | 2314 | E
CH | Monteferrante | 800 | 2389 | E
CH | Montelapiano | 740 | 2306 | E
CH | Montenerodomo | 1165 | 2936 | E
CH | Monteodorisio | 315 | 1708 | D
CH | Mozzagrogna | 223 | 1575 | D
CH | Orsogna | 430 | 1841 | D
CH | Ortona | 72 | 1298 | C
CH | Paglieta | 235 | 1549 | D
CH | Palena | 767 | 2261 | E
CH | Palmoli | 711 | 2334 | E
CH | Palombaro | 536 | 1868 | D
CH | Pennadomo | 460 | 1841 | D
CH | Pennapiedimonte | 669 | 2200 | E
CH | Perano | 256 | 1556 | D
CH | Pietraferrazzana | 357 | 1732 | D
CH | Pizzoferrato | 1251 | 3073 | F
CH | Poggiofiorito | 290 | 1689 | D
CH | Pollutri | 180 | 1505 | D
CH | Pretoro | 560 | 2121 | E
CH | Quadri | 640 | 2096 | D
CH | Rapino | 420 | 1826 | D
CH | Ripa Teatina | 199 | 1495 | D
CH | Rocca San Giovanni | 155 | 1429 | D
CH | Roccamontepiano | 458 | 1883 | D
CH | Roccascalegna | 455 | 1879 | D
CH | Roccaspinalveti | 740 | 2353 | E
CH | Roio del Sangro | 870 | 2449 | E
CH | Rosello | 920 | 2576 | E
CH | San Buono | 470 | 1901 | D
CH | San Giovanni Lipioni | 545 | 2062 | D
CH | San Giovanni Teatino | 15 | 1735 | D
CH | San Martino sulla Marrucina | 420 | 1826 | D
CH | San Salvo | 100 | 1385 | C
CH | San Vito Chietino | 122 | 1379 | C
CH | Santa Maria Imbaro | 224 | 1576 | D
CH | Sant'Eusanio del Sangro | 207 | 1507 | D
CH | Scerni | 281 | 1657 | D
CH | Schiavi di Abruzzo | 1172 | 2954 | E
CH | Taranta Peligna | 460 | 1886 | D
CH | Tollo | 152 | 1424 | D
CH | Torino di Sangro | 164 | 1442 | D
CH | Tornareccio | 630 | 2141 | E
CH | Torrebruna | 845 | 2464 | E
CH | Torrevecchia Teatina | 240 | 1526 | D
CH | Torricella Peligna | 910 | 2561 | E
CH | Treglio | 183 | 1471 | D
CH | Tufillo | 555 | 2063 | D
CH | Vacri | 310 | 1512 | D
CH | Vasto | 144 | 1451 | D
CH | Villa Santa Maria | 320 | 1676 | D
CH | Villalfonsina | 203 | 1501 | D
CH | Villamagna | 255 | 1579 | D
CB | Acquaviva Collecroce | 425 | 1880 | D
CB | Baranello | 610 | 2118 | E
CB | Bojano | 482 | 1962 | D
CB | Bonefro | 620 | 2200 | E
CB | Busso | 756 | 2353 | E
CB | Campobasso | 701 | 2346 | E
CB | Campochiaro | 750 | 2345 | E
CB | Campodipietra | 520 | 2016 | D
CB | Campolieto | 735 | 2305 | E
CB | Campomarino | 52 | 1347 | C
CB | Casacalenda | 641 | 2230 | E
CB | Casalciprano | 658 | 2213 | E
CB | Castelbottaccio | 618 | 2156 | E
CB | Castellino del Biferno | 450 | 1916 | D
CB | Castelmauro | 692 | 2262 | E
CB | Castropignano | 590 | 2116 | E
CB | Cercemaggiore | 930 | 2602 | E
CB | Cercepiccola | 679 | 2243 | E
CB | Civitacampomarano | 520 | 2027 | D
CB | Colle d'Anchise | 649 | 2200 | E
CB | Colletorto | 515 | 2009 | D
CB | Duronia | 918 | 2571 | E
CB | Ferrazzano | 872 | 2519 | E
CB | Fossalto | 511 | 2003 | D
CB | Gambatesa | 468 | 1979 | D
CB | Gildone | 608 | 2142 | E
CB | Guardialfiera | 285 | 1680 | D
CB | Guardiaregia | 730 | 2316 | E
CB | Guglionesi | 369 | 1800 | D
CB | Jelsi | 580 | 2102 | E
CB | Larino | 341 | 1605 | D
CB | Limosano | 580 | 2102 | E
CB | Lucito | 480 | 1959 | D
CB | Lupara | 505 | 1994 | D
CB | Macchia Valfortore | 477 | 1992 | D
CB | Mafalda | 459 | 1929 | D
CB | Matrice | 690 | 2237 | E
CB | Mirabello Sannitico | 600 | 2130 | E
CB | Molise | 868 | 2499 | E
CB | Monacilioni | 590 | 2116 | E
CB | Montagano | 801 | 2586 | E
CB | Montecilfone | 405 | 1851 | D
CB | Montefalcone nel Sannio | 659 | 2215 | E
CB | Montelongo | 591 | 2117 | E
CB | Montemitro | 508 | 2020 | D
CB | Montenero di Bisaccia | 273 | 1663 | D
CB | Montorio nei Frentani | 654 | 2207 | E
CB | Morrone del Sannio | 839 | 2472 | E
CB | Oratino | 795 | 2409 | E
CB | Palata | 520 | 2016 | D
CB | Petacciato | 225 | 1594 | D
CB | Petrella Tifernina | 651 | 2185 | E
CB | Pietracatella | 666 | 2303 | E
CB | Pietracupa | 695 | 2266 | E
CB | Portocannone | 148 | 1484 | D
CB | Provvidenti | 570 | 2087 | D
CB | Riccia | 710 | 2288 | E
CB | Ripabottoni | 654 | 2219 | E
CB | Ripalimosani | 640 | 2161 | E
CB | Roccavivara | 650 | 2202 | E
CB | Rotello | 345 | 1766 | D
CB | Salcito | 678 | 2242 | E
CB | San Biase | 804 | 2422 | E
CB | San Felice del Molise | 548 | 1917 | D
CB | San Giacomo degli Schiavoni | 169 | 1514 | D
CB | San Giovanni in Galdo | 552 | 2062 | D
CB | San Giuliano del Sannio | 621 | 2160 | E
CB | San Giuliano di Puglia | 452 | 1919 | D
CB | San Martino in Pensilis | 281 | 1674 | D
CB | San Massimo | 630 | 2173 | E
CB | San Polomatese | 730 | 2316 | E
CB | Santa Croce di Magliano | 608 | 2142 | E
CB | Sant'Angelo Limosano | 894 | 2551 | E
CB | Sant'Elia a Pianisi | 666 | 2266 | E
CB | Sepino | 698 | 2270 | E
CB | Spinete | 600 | 2130 | E
CB | Tavenna | 550 | 1919 | D
CB | Termoli | 15 | 1350 | C
CB | Torella del Sannio | 837 | 2469 | E
CB | Toro | 588 | 2113 | E
CB | Trivento | 599 | 2140 | E
CB | Tufara | 420 | 1910 | D
CB | Ururi | 262 | 1647 | D
CB | Vinchiaturo | 620 | 2159 | E
IS | Acquaviva d'Isernia | 730 | 2365 | E
IS | Agnone | 830 | 2457 | E
IS | Bagnoli del Trigno | 660 | 2263 | E
IS | Belmonte del Sannio | 864 | 2515 | E
IS | Cantalupo nel Sannio | 588 | 2131 | E
IS | Capracotta | 1421 | 4004 | F
IS | Carovilli | 860 | 2484 | E
IS | Carpinone | 636 | 2211 | E
IS | Castel del Giudice | 800 | 2479 | E
IS | Castel San Vincenzo | 749 | 2396 | E
IS | Castelpetroso | 872 | 2502 | E
IS | Castelpizzuto | 836 | 2358 | E
IS | Castelverrino | 600 | 2153 | E
IS | Cerro al Volturno | 572 | 1990 | D
IS | Chiauci | 868 | 2495 | E
IS | Civitanova del Sannio | 565 | 2257 | E
IS | Colli a Volturno | 408 | 1804 | D
IS | Conca Casale | 657 | 2246 | E
IS | Filignano | 460 | 1924 | D
IS | Forlì del Sannio | 610 | 2169 | E
IS | Fornelli | 530 | 2039 | D
IS | Frosolone | 894 | 2539 | E
IS | Isernia | 423 | 1866 | D
IS | Longano | 700 | 2316 | E
IS | Macchia d'Isernia | 360 | 1764 | D
IS | Macchiagodena | 864 | 2583 | E
IS | Miranda | 860 | 2576 | E
IS | Montaquila | 460 | 1924 | D
IS | Montenero Val Cocchiara | 950 | 2538 | E
IS | Monteroduni | 468 | 1903 | D
IS | Pesche | 732 | 2368 | E
IS | Pescolanciano | 819 | 2479 | E
IS | Pescopennataro | 1190 | 3114 | F
IS | Pettoranello del Molise | 737 | 2376 | E
IS | Pietrabbondante | 1027 | 2849 | E
IS | Pizzone | 730 | 2365 | E
IS | Poggio Sannita | 705 | 2345 | E
IS | Pozzilli | 235 | 1513 | D
IS | Rionero Sannitico | 1051 | 2888 | E
IS | Roccamandolfi | 850 | 2560 | E
IS | Roccasicura | 758 | 2384 | E
IS | Rocchetta a Volturno | 540 | 2055 | D
IS | San Pietro Avellana | 960 | 2739 | E
IS | Santa Maria del Molise | 650 | 2131 | E
IS | Sant'Agapito | 547 | 2081 | D
IS | Sant'Angelo del Pesco | 805 | 2487 | E
IS | Sant'Elena Sannita | 780 | 2446 | E
IS | Scapoli | 611 | 2171 | E
IS | Sessano del Molise | 796 | 2472 | E
IS | Sesto Campano | 323 | 1701 | D
IS | Vastogirardi | 1200 | 3131 | F
IS | Venafro | 222 | 1492 | D
CE | Ailano | 260 | 1575 | D
CE | Alife | 110 | 1263 | C
CE | Alvignano | 132 | 1308 | C
CE | Arienzo | 103 | 1303 | C
CE | Aversa | 39 | 1119 | C
CE | Baia e Latina | 123 | 1289 | C
CE | Bellona | 74 | 1190 | C
CE | Caianello | 236 | 1521 | D
CE | Caiazzo | 200 | 1446 | D
CE | Calvi Risorta | 113 | 1257 | C
CE | Camigliano | 80 | 1204 | C
CE | Cancello ed Arnone | 8 | 1134 | C
CE | Capodrise | 34 | 1109 | C
CE | Capriati a Volturno | 290 | 1562 | D
CE | Capua | 25 | 1091 | C
CE | Carinaro | 29 | 1099 | C
CE | Carinola | 74 | 1190 | C
CE | Casagiove | 55 | 942 | C
CE | Casal di Principe | 16 | 1094 | C
CE | Casaluce | 25 | 1091 | C
CE | Casapesenna | 25 | 1257 | C
CE | Casapulla | 46 | 924 | C
CE | Caserta | 68 | 1013 | C
CE | Castel Campagnano | 58 | 1158 | C
CE | Castel di Sasso | 200 | 1446 | D
CE | Castel Morrone | 251 | 1549 | D
CE | Castel Volturno | 3 | 1124 | C
CE | Castello del Matese | 476 | 2006 | D
CE | Cellole | 19 | 1074 | C
CE | Cervino | 152 | 1392 | C
CE | Cesa | 40 | 1201 | C
CE | Ciorlano | 330 | 1674 | D
CE | Conca della Campania | 420 | 1892 | D
CE | Curti | 40 | 911 | C
CE | Dragoni | 130 | 1304 | C
CE | Falciano del Massico | 70 | 1182 | C
CE | Fontegreca | 320 | 1651 | D
CE | Formicola | 196 | 1438 | D
CE | Francolise | 103 | 1249 | C
CE | Frignano | 30 | 1101 | C
CE | Gallo Matese | 875 | 2739 | E
CE | Galluccio | 368 | 1787 | D
CE | Giano Vetusto | 225 | 1497 | D
CE | Gioia Sannitica | 275 | 1598 | D
CE | Grazzanise | 12 | 1086 | C
CE | Gricignano di Aversa | 28 | 1097 | C
CE | Letino | 961 | 2908 | E
CE | Liberi | 470 | 1994 | D
CE | Lusciano | 44 | 1129 | C
CE | Macerata Campania | 34 | 1109 | C
CE | Maddaloni | 73 | 978 | C
CE | Marcianise | 33 | 1107 | C
CE | Marzano Appio | 318 | 1685 | D
CE | Mignano Monte Lungo | 137 | 1318 | C
CE | Mondragone | 10 | 1060 | C
CE | Orta di Atella | 36 | 1193 | C
CE | Parete | 62 | 1166 | C
CE | Pastorano | 67 | 1176 | C
CE | Piana di Monte Verna | 84 | 1001 | C
CE | Piedimonte Matese | 170 | 1385 | C
CE | Pietramelara | 132 | 1308 | C
CE | Pietravairano | 250 | 1555 | D
CE | Pignataro Maggiore | 93 | 1229 | C
CE | Pontelatone | 120 | 1283 | C
CE | Portico di Caserta | 31 | 1127 | C
CE | Prata Sannita | 333 | 1673 | D
CE | Pratella | 152 | 1363 | C
CE | Presenzano | 272 | 1592 | D
CE | Raviscanina | 358 | 1766 | D
CE | Recale | 43 | 918 | C
CE | Riardo | 150 | 1344 | C
CE | Rocca d'Evandro | 83 | 1466 | D
CE | Roccamonfina | 612 | 2255 | E
CE | Roccaromana | 180 | 1407 | D
CE | Rocchetta e Croce | 459 | 1972 | D
CE | Ruviano | 80 | 1202 | C
CE | San Cipriano d'Aversa | 20 | 1333 | C
CE | San Felice a Cancello | 89 | 1236 | C
CE | San Gregorio Matese | 765 | 2293 | E
CE | San Marcellino | 36 | 1113 | C
CE | San Marco Evangelista | 45 | 924 | C
CE | San Nicola la Strada | 58 | 948 | C
CE | San Pietro Infine | 140 | 1324 | C
CE | San Potito Sannitico | 230 | 1507 | D
CE | San Prisco | 48 | 928 | C
CE | San Tammaro | 22 | 1084 | C
CE | Santa Maria a Vico | 83 | 1208 | C
CE | Santa Maria Capua Vetere | 36 | 1113 | C
CE | Santa Maria la Fossa | 16 | 1094 | C
CE | Sant'Angelo d'Alife | 385 | 1821 | D
CE | Sant'Arpino | 43 | 1207 | C
CE | Sessa Aurunca | 203 | 1355 | C
CE | Sparanise | 65 | 1172 | C
CE | Succivo | 35 | 1191 | C
CE | Teano | 168 | 1440 | D
CE | Teverola | 25 | 1091 | C
CE | Tora e Piccilli | 343 | 1736 | D
CE | Trentola-Ducenta | 42 | 1125 | C
CE | Vairano Patenora | 168 | 1383 | C
CE | Valle Agricola | 691 | 2349 | E
CE | Valle di Maddaloni | 156 | 1399 | C
CE | Villa di Briano | 28 | 1097 | C
CE | Villa Literno | 10 | 1082 | C
CE | Vitulazio | 57 | 1155 | C
BN | Airola | 270 | 1562 | D
BN | Amorosi | 60 | 1179 | C
BN | Apice | 227 | 1523 | D
BN | Apollosa | 430 | 1853 | D
BN | Arpaia | 283 | 1585 | D
BN | Arpaise | 410 | 1816 | D
BN | Baselice | 620 | 2199 | E
BN | Benevento | 135 | 1316 | C
BN | Bonea | 350 | 1707 | D
BN | Bucciano | 276 | 1573 | D
BN | Buonalbergo | 555 | 1975 | D
BN | Calvi | 376 | 1755 | D
BN | Campolattaro | 430 | 1853 | D
BN | Campoli del Monte Taburno | 439 | 1869 | D
BN | Casalduni | 300 | 1616 | D
BN | Castelfranco in Miscano | 760 | 2453 | E
BN | Castelpagano | 630 | 2217 | E
BN | Castelpoto | 293 | 1603 | D
BN | Castelvenere | 119 | 1287 | C
BN | Castelvetere in Val Fortore | 706 | 2355 | E
BN | Cautano | 385 | 1771 | D
BN | Ceppaloni | 368 | 1740 | D
BN | Cerreto Sannita | 277 | 1574 | D
BN | Circello | 650 | 2253 | E
BN | Colle Sannita | 769 | 2360 | E
BN | Cusano Mutri | 475 | 1935 | D
BN | Dugenta | 55 | 1170 | C
BN | Durazzano | 286 | 1591 | D
BN | Faicchio | 175 | 1389 | C
BN | Foglianise | 350 | 1707 | D
BN | Foiano di Val Fortore | 520 | 2017 | D
BN | Forchia | 282 | 1583 | D
BN | Fragneto l'Abate | 501 | 1982 | D
BN | Fragneto Monforte | 380 | 1762 | D
BN | Frasso Telesino | 374 | 1751 | D
BN | Ginestra degli Schiavoni | 540 | 2034 | D
BN | Guardia Sanframondi | 428 | 1849 | D
BN | Limatola | 48 | 937 | C
BN | Melizzano | 190 | 1461 | D
BN | Moiano | 271 | 1563 | D
BN | Molinara | 580 | 2126 | E
BN | Montefalcone di Val Fortore | 830 | 2581 | E
BN | Montesarchio | 300 | 1616 | D
BN | Morcone | 600 | 2162 | E
BN | Paduli | 349 | 1705 | D
BN | Pago Veiano | 485 | 1953 | D
BN | Pannarano | 360 | 1725 | D
BN | Paolisi | 270 | 1562 | D
BN | Paupisi | 320 | 1653 | D
BN | Pesco Sannita | 393 | 1785 | D
BN | Pietraroja | 818 | 2559 | E
BN | Pietrelcina | 345 | 1698 | D
BN | Ponte | 147 | 1338 | C
BN | Pontelandolfo | 510 | 1998 | D
BN | Puglianello | 61 | 1181 | C
BN | Reino | 390 | 1780 | D
BN | San Bartolomeo in Galdo | 585 | 2135 | E
BN | San Giorgio del Sannio | 380 | 1762 | D
BN | San Giorgio la Molara | 667 | 2284 | E
BN | San Leucio del Sannio | 369 | 1742 | D
BN | San Lorenzello | 250 | 1525 | D
BN | San Lorenzo Maggiore | 330 | 1671 | D
BN | San Lupo | 500 | 1980 | D
BN | San Marco dei Cavoti | 695 | 2335 | E
BN | San Martino Sannita | 450 | 1889 | D
BN | San Nazzaro | 495 | 1971 | D
BN | San Nicola Manfredi | 409 | 1815 | D
BN | San Salvatore Telesino | 95 | 1243 | C
BN | Santa Croce del Sannio | 689 | 2287 | E
BN | Sant'Agata de' Goti | 159 | 1404 | D
BN | Sant'Angelo a Cupolo | 459 | 1906 | D
BN | Sant'Arcangelo Trimonte | 363 | 1731 | D
BN | Sassinoro | 545 | 2062 | D
BN | Solopaca | 180 | 1398 | C
BN | Telese | 55 | 1170 | C
BN | Tocco Caudio | 500 | 1980 | D
BN | Torrecuso | 420 | 1835 | D
BN | Vitulano | 430 | 1853 | D
NA | Acerra | 28 | 1011 | C
NA | Afragola | 43 | 1036 | C
NA | Agerola | 630 | 1965 | D
NA | Anacapri | 275 | 1254 | C
NA | Arzano | 74 | 1269 | C
NA | Bacoli | 30 | 1071 | C
NA | Barano d'Ischia | 210 | 1364 | C
NA | Boscoreale | 65 | 1240 | C
NA | Boscotrecase | 86 | 1275 | C
NA | Brusciano | 27 | 1009 | C
NA | Caivano | 27 | 1090 | C
NA | Calvizzano | 135 | 1191 | C
NA | Camposano | 43 | 1036 | C
NA | Capri | 142 | 1031 | C
NA | Carbonara di Nola | 174 | 1256 | C
NA | Cardito | 33 | 1061 | C
NA | Casalnuovo di Napoli | 26 | 1064 | C
NA | Casamarciano | 70 | 1082 | C
NA | Casamicciola Terme | 43 | 1109 | C
NA | Casandrino | 59 | 1244 | C
NA | Casavatore | 80 | 1279 | C
NA | Casola di Napoli | 170 | 1293 | C
NA | Casoria | 70 | 1263 | C
NA | Castellammare di Stabia | 6 | 1095 | C
NA | Castello di Cisterna | 34 | 1021 | C
NA | Cercola | 75 | 1105 | C
NA | Cicciano | 50 | 1048 | C
NA | Cimitile | 40 | 1031 | C
NA | Comiziano | 73 | 1259 | C
NA | Crispano | 37 | 1030 | C
NA | Ercolano | 44 | 969 | C
NA | Forio | 18 | 1069 | C
NA | Frattamaggiore | 44 | 1008 | C
NA | Frattaminore | 36 | 1105 | C
NA | Giugliano in Campania | 97 | 1207 | C
NA | Gragnano | 141 | 1235 | C
NA | Grumo Nevano | 53 | 1023 | C
NA | Ischia | 2 | 1044 | C
NA | Lacco Ameno | 2 | 1041 | C
NA | Lettere | 356 | 1562 | D
NA | Liveri | 90 | 1115 | C
NA | Marano di Napoli | 151 | 1355 | C
NA | Mariglianella | 28 | 1130 | C
NA | Marigliano | 30 | 1014 | C
NA | Massa di Somma | 175 | 1273 | C
NA | Massa Lubrense | 121 | 1079 | C
NA | Melito di Napoli | 89 | 1194 | C
NA | Meta | 111 | 1146 | C
NA | Monte di Procida | 63 | 1125 | C
NA | Mugnano di Napoli | 125 | 1174 | C
NA | Napoli | 17 | 1034 | C
NA | Nola | 34 | 1021 | C
NA | Ottaviano | 220 | 1334 | C
NA | Palma Campania | 63 | 1229 | C
NA | Piano di Sorrento | 96 | 1121 | C
NA | Pimonte | 406 | 1646 | D
NA | Poggiomarino | 26 | 1166 | C
NA | Pollena Trocchia | 149 | 1297 | C
NA | Pomigliano d'Arco | 33 | 1127 | C
NA | Pompei | 14 | 1131 | C
NA | Portici | 29 | 1028 | C
NA | Pozzuoli | 28 | 979 | C
NA | Procida | 27 | 1088 | C
NA | Qualiano | 101 | 1213 | C
NA | Quarto | 55 | 1039 | C
NA | Roccarainola | 102 | 1135 | C
NA | San Gennaro Vesuviano | 56 | 1204 | C
NA | San Giorgio a Cremano | 56 | 1073 | C
NA | San Giuseppe Vesuviano | 101 | 1134 | C
NA | San Paolo Bel Sito | 50 | 1048 | C
NA | San Sebastiano al Vesuvio | 175 | 1273 | C
NA | San Vitaliano | 30 | 1014 | C
NA | Santa Maria la Carità | 16 | 1112 | C
NA | Sant'Agnello | 67 | 1135 | C
NA | Sant'Anastasia | 150 | 1216 | C
NA | Sant'Antimo | 58 | 1032 | C
NA | Sant'Antonio Abate | 20 | 1061 | C
NA | Saviano | 35 | 1023 | C
NA | Scisciano | 31 | 1016 | C
NA | Serrara Fontana | 366 | 1623 | D
NA | Somma Vesuviana | 165 | 1241 | C
NA | Sorrento | 50 | 1030 | C
NA | Striano | 22 | 1147 | C
NA | Terzigno | 105 | 1307 | C
NA | Torre Annunziata | 9 | 1123 | C
NA | Torre del Greco | 43 | 1051 | C
NA | Trecase | 99 | 1297 | C
NA | Tufino | 91 | 1117 | C
NA | Vico Equense | 90 | 1174 | C
NA | Villaricca | 105 | 1120 | C
NA | Visciano | 340 | 1535 | D
NA | Volla | 25 | 1062 | C
AV | Aiello del Sabato | 425 | 1931 | D
AV | Altavilla Irpina | 334 | 1780 | D
AV | Andretta | 850 | 2464 | E
AV | Aquilonia | 750 | 2299 | E
AV | Ariano Irpino | 788 | 2410 | E
AV | Atripalda | 294 | 1609 | D
AV | Avella | 207 | 1500 | D
AV | Avellino | 348 | 1742 | D
AV | Bagnoli Irpino | 654 | 2144 | E
AV | Baiano | 196 | 1117 | C
AV | Bisaccia | 860 | 2491 | E
AV | Bonito | 490 | 1980 | D
AV | Cairano | 770 | 2459 | E
AV | Calabritto | 480 | 1806 | D
AV | Calitri | 530 | 1929 | D
AV | Candida | 579 | 2087 | D
AV | Caposele | 405 | 1716 | D
AV | Capriglia Irpina | 575 | 2080 | D
AV | Carife | 740 | 2324 | E
AV | Casalbore | 601 | 2009 | D
AV | Cassano Irpino | 510 | 2010 | D
AV | Castel Baronia | 639 | 2231 | E
AV | Castelfranci | 450 | 1993 | D
AV | Castelvetere sul Calore | 750 | 2311 | E
AV | Cervinara | 284 | 1576 | D
AV | Cesinali | 380 | 1821 | D
AV | Chianche | 356 | 1834 | D
AV | Chiusano di San Domenico | 700 | 2388 | E
AV | Contrada | 420 | 1919 | D
AV | Conza della Campania | 594 | 2086 | D
AV | Domicella | 200 | 1374 | C
AV | Flumeri | 625 | 2154 | E
AV | Fontanarosa | 480 | 1906 | D
AV | Forino | 395 | 1919 | D
AV | Frigento | 911 | 2785 | E
AV | Gesualdo | 676 | 2305 | E
AV | Greci | 821 | 2658 | E
AV | Grottaminarda | 405 | 1950 | D
AV | Grottolella | 565 | 2120 | E
AV | Guardia Lombardi | 998 | 2686 | E
AV | Lacedonia | 732 | 2377 | E
AV | Lapio | 500 | 1932 | D
AV | Lauro | 192 | 1351 | C
AV | Lioni | 550 | 2022 | D
AV | Luogosano | 390 | 1913 | D
AV | Manocalzati | 450 | 1993 | D
AV | Marzano di Nola | 120 | 1217 | C
AV | Melito Irpino | 242 | 1549 | D
AV | Mercogliano | 550 | 2005 | D
AV | Mirabella Eclano | 372 | 1869 | D
AV | Montaguto | 730 | 2363 | E
AV | Montecalvo Irpino | 623 | 2214 | E
AV | Montefalcione | 523 | 2172 | E
AV | Monteforte Irpino | 502 | 1957 | D
AV | Montefredane | 593 | 2115 | E
AV | Montefusco | 705 | 2393 | E
AV | Montella | 560 | 2002 | D
AV | Montemarano | 820 | 2464 | E
AV | Montemiletto | 600 | 2158 | E
AV | Monteverde | 740 | 2302 | E
AV | Montoro Inferiore | 190 | 1353 | C
AV | Montoro Superiore | 240 | 1476 | D
AV | Morra De Sanctis | 863 | 2363 | E
AV | Moschiano | 276 | 1565 | D
AV | Mugnano del Cardinale | 250 | 1442 | D
AV | Nusco | 914 | 2695 | E
AV | Ospedaletto d'Alpinolo | 725 | 2401 | E
AV | Pago del Vallo di Lauro | 130 | 1236 | C
AV | Parolise | 546 | 2112 | E
AV | Paternopoli | 490 | 1921 | D
AV | Petruro Irpino | 500 | 1969 | D
AV | Pietradefusi | 400 | 1938 | D
AV | Pietrastornina | 513 | 2148 | E
AV | Prata di Principato Ultra | 310 | 1648 | D
AV | Pratola Serra | 280 | 1575 | D
AV | Quadrelle | 300 | 1624 | D
AV | Quindici | 247 | 1436 | D
AV | Roccabascerana | 417 | 2004 | D
AV | Rocca San Felice | 750 | 2424 | E
AV | Rotondi | 272 | 1688 | D
AV | Salza Irpina | 540 | 2097 | D
AV | San Mango sul Calore | 470 | 1895 | D
AV | San Martino Valle Caudina | 315 | 1794 | D
AV | San Michele di Serino | 364 | 1781 | D
AV | San Nicola Baronia | 610 | 2179 | E
AV | San Potito Ultra | 517 | 1966 | D
AV | San Sossio Baronia | 650 | 2259 | E
AV | Santa Lucia di Serino | 400 | 1870 | D
AV | Sant'Andrea di Conza | 665 | 2261 | E
AV | Sant'Angelo all'Esca | 460 | 1856 | D
AV | Sant'Angelo a Scala | 560 | 2069 | D
AV | Sant'Angelo dei Lombardi | 870 | 2385 | E
AV | Santa Paolina | 550 | 2072 | D
AV | Santo Stefano del Sole | 547 | 2025 | D
AV | Savignano Irpino | 698 | 2284 | E
AV | Scampitella | 775 | 2545 | E
AV | Senerchia | 600 | 2101 | E
AV | Serino | 416 | 1909 | D
AV | Sirignano | 270 | 1550 | D
AV | Solofra | 400 | 1870 | D
AV | Sorbo Serpico | 480 | 1894 | D
AV | Sperone | 175 | 1325 | C
AV | Sturno | 652 | 2233 | E
AV | Summonte | 738 | 2427 | E
AV | Taurano | 300 | 1537 | D
AV | Taurasi | 398 | 1933 | D
AV | Teora | 660 | 2248 | E
AV | Torella dei Lombardi | 666 | 2255 | E
AV | Torre le Nocelle | 420 | 1803 | D
AV | Torrioni | 645 | 2269 | E
AV | Trevico | 1090 | 3445 | F
AV | Tufo | 250 | 1452 | D
AV | Vallata | 870 | 2651 | E
AV | Vallesaccarda | 650 | 2362 | E
AV | Venticano | 370 | 1864 | D
AV | Villamaina | 560 | 2040 | D
AV | Villanova del Battista | 742 | 2321 | E
AV | Volturara Irpina | 697 | 2319 | E
AV | Zungoli | 657 | 2255 | E
SA | Acerno | 727 | 2459 | E
SA | Agropoli | 24 | 1021 | C
SA | Albanella | 205 | 1301 | C
SA | Alfano | 260 | 1369 | C
SA | Altavilla Silentina | 319 | 1536 | D
SA | Amalfi | 6 | 954 | C
SA | Angri | 32 | 1175 | C
SA | Aquara | 500 | 1762 | D
SA | Ascea | 235 | 1338 | C
SA | Atena Lucana | 625 | 2049 | D
SA | Atrani | 21 | 973 | C
SA | Auletta | 281 | 1437 | D
SA | Baronissi | 226 | 1437 | D
SA | Battipaglia | 72 | 1134 | C
SA | Bellizzi | 60 | 1118 | C
SA | Bellizzi | 60 | 1118 | C
SA | Bellosguardo | 559 | 1913 | D
SA | Bracigliano | 327 | 1646 | D
SA | Buccino | 649 | 2100 | D
SA | Buonabitacolo | 501 | 1772 | D
SA | Caggiano | 828 | 1772 | D
SA | Calvanico | 500 | 1669 | D
SA | Camerota | 322 | 1447 | D
SA | Campagna | 410 | 1557 | D
SA | Campora | 520 | 1848 | D
SA | Cannalonga | 530 | 1827 | D
SA | Capaccio | 419 | 1661 | D
SA | Casal Velino | 170 | 1151 | C
SA | Casalbuono | 661 | 1975 | D
SA | Casaletto Spartano | 400 | 1431 | D
SA | Caselle in Pittari | 444 | 1599 | D
SA | Castel San Giorgio | 90 | 1253 | C
SA | Castel San Lorenzo | 358 | 1585 | D
SA | Castelcivita | 487 | 1746 | D
SA | Castellabate | 35 | 1088 | C
SA | Castelnuovo Cilento | 280 | 1354 | C
SA | Castelnuovo di Conza | 650 | 2127 | E
SA | Castiglione del Genovesi | 598 | 1792 | D
SA | Cava de' Tirreni | 180 | 1274 | C
SA | Celle di Bulgheria | 234 | 1337 | C
SA | Centola | 336 | 1464 | D
SA | Ceraso | 340 | 1356 | C
SA | Cetara | 10 | 999 | C
SA | Cicerale | 475 | 1731 | D
SA | Colliano | 630 | 2102 | E
SA | Conca dei Marini | 120 | 1169 | C
SA | Controne | 200 | 1467 | D
SA | Contursi Terme | 250 | 1546 | D
SA | Corbara | 167 | 1349 | C
SA | Corleto Monforte | 672 | 1921 | D
SA | Cuccaro Vetere | 629 | 1914 | D
SA | Eboli | 145 | 1226 | C
SA | Felitto | 275 | 1481 | D
SA | Fisciano | 320 | 1637 | D
SA | Furore | 300 | 1543 | D
SA | Futani | 431 | 1583 | D
SA | Giffoni Sei Casali | 225 | 1396 | C
SA | Giffoni Valle Piana | 200 | 1294 | C
SA | Gioi | 680 | 2112 | E
SA | Giungano | 250 | 1450 | D
SA | Ispani | 256 | 1364 | C
SA | Laureana Cilento | 452 | 1730 | D
SA | Laurino | 531 | 1841 | D
SA | Laurito | 475 | 1638 | D
SA | Laviano | 475 | 1899 | D
SA | Lustra | 466 | 1720 | D
SA | Magliano Vetere | 650 | 1950 | D
SA | Maiori | 5 | 977 | C
SA | Mercato San Severino | 146 | 1171 | C
SA | Minori | 5 | 1043 | C
SA | Moio della Civitella | 515 | 1794 | D
SA | Montano Antilia | 700 | 2004 | D
SA | Monte San Giacomo | 668 | 2098 | D
SA | Montecorice | 90 | 1157 | C
SA | Montecorvino Pugliano | 368 | 1700 | D
SA | Montecorvino Rovella | 295 | 1536 | D
SA | Monteforte Cilento | 600 | 1979 | D
SA | Montesano sulla Marcellana | 850 | 2259 | E
SA | Morigerati | 268 | 1319 | C
SA | Nocera Inferiore | 43 | 1194 | C
SA | Nocera Superiore | 70 | 1228 | C
SA | Novi Velia | 648 | 1949 | D
SA | Ogliastro Cilento | 352 | 1577 | D
SA | Olevano sul Tusciano | 197 | 1542 | D
SA | Oliveto Citra | 300 | 1546 | D
SA | Omignano | 540 | 1857 | D
SA | Orria | 540 | 1812 | D
SA | Ottati | 529 | 1881 | D
SA | Padula | 699 | 1899 | D
SA | Pagani | 35 | 1184 | C
SA | Palomonte | 550 | 1983 | D
SA | Pellezzano | 247 | 1518 | D
SA | Perdifumo | 425 | 1576 | D
SA | Perito | 465 | 1626 | D
SA | Pertosa | 301 | 1453 | D
SA | Petina | 649 | 2090 | D
SA | Piaggine | 630 | 2028 | D
SA | Pisciotta | 170 | 1257 | C
SA | Polla | 468 | 1610 | D
SA | Pollica | 370 | 1507 | D
SA | Pontecagnano Faiano | 28 | 1011 | C
SA | Positano | 30 | 1052 | C
SA | Postiglione | 605 | 2037 | D
SA | Praiano | 120 | 1165 | C
SA | Prignano Cilento | 410 | 1650 | D
SA | Ravello | 350 | 1422 | D
SA | Ricigliano | 560 | 1744 | D
SA | Roccadaspide | 354 | 1580 | D
SA | Roccagloriosa | 430 | 1582 | D
SA | Roccapiemonte | 86 | 1248 | C
SA | Rofrano | 450 | 1607 | D
SA | Romagnano al Monte | 635 | 2083 | D
SA | Roscigno | 570 | 1850 | D
SA | Rutino | 371 | 1467 | D
SA | Sacco | 600 | 1971 | D
SA | Sala Consilina | 614 | 2033 | D
SA | Salento | 420 | 1529 | D
SA | Salerno | 4 | 994 | C
SA | Salvitelle | 640 | 2072 | D
SA | San Cipriano Picentino | 364 | 1499 | D
SA | San Giovanni a Piro | 450 | 1607 | D
SA | San Gregorio Magno | 475 | 1789 | D
SA | San Mango Piemonte | 210 | 1378 | C
SA | San Marzano sul Sarno | 20 | 1148 | C
SA | San Mauro Cilento | 560 | 1943 | D
SA | San Mauro la Bruca | 450 | 1607 | D
SA | San Pietro al Tanagro | 450 | 1587 | D
SA | San Rufo | 640 | 2079 | D
SA | San Valentino Torio | 22 | 1150 | C
SA | Santa Marina | 415 | 1563 | D
SA | Sant'Angelo a Fasanella | 520 | 1850 | D
SA | Sant'Arsenio | 463 | 1604 | D
SA | Sant'Egidio del Monte Albino | 60 | 1216 | C
SA | Santomenna | 540 | 1989 | D
SA | Sanza | 558 | 1854 | D
SA | Sapri | 5 | 938 | C
SA | Sarno | 30 | 1178 | C
SA | Sassano | 491 | 1639 | D
SA | Scafati | 12 | 1150 | C
SA | Scala | 360 | 1618 | D
SA | Serramezzana | 520 | 1694 | D
SA | Serre | 200 | 1294 | C
SA | Sessa Cilento | 520 | 1851 | D
SA | Siano | 126 | 1298 | C
SA | Sicignano degli Alburni | 610 | 2058 | D
SA | Stella Cilento | 386 | 1527 | D
SA | Stio | 675 | 1981 | D
SA | Teggiano | 635 | 2040 | D
SA | Torchiara | 360 | 1587 | D
SA | Torraca | 425 | 1576 | D
SA | Torre Orsaia | 295 | 1300 | C
SA | Tortorella | 582 | 1838 | D
SA | Tramonti | 321 | 1569 | D
SA | Trentinara | 606 | 2008 | D
SA | Valle dell'Angelo | 621 | 1914 | D
SA | Vallo della Lucania | 380 | 1519 | D
SA | Valva | 510 | 1952 | D
SA | Vibonati | 110 | 1069 | C
SA | Vietri sul Mare | 80 | 1087 | C
FG | Accadia | 650 | 2223 | E
FG | Alberona | 732 | 2386 | E
FG | Anzano di Puglia | 760 | 2459 | E
FG | Apricena | 73 | 1401 | D
FG | Ascoli Satriano | 393 | 1652 | D
FG | Biccari | 450 | 1926 | D
FG | Bovino | 620 | 2243 | E
FG | Cagnano Varano | 165 | 1396 | C
FG | Candela | 474 | 1986 | D
FG | Carapelle | 62 | 1384 | C
FG | Carlantino | 558 | 2049 | D
FG | Carpino | 147 | 1368 | C
FG | Casalnuovo Monterotaro | 432 | 1800 | D
FG | Casalvecchio di Puglia | 465 | 1851 | D
FG | Castelluccio dei Sauri | 284 | 1726 | D
FG | Castelluccio Valmaggiore | 630 | 2035 | D
FG | Castelnuovo della Daunia | 543 | 1958 | D
FG | Celenza Valfortore | 480 | 1997 | D
FG | Celle di San Vito | 726 | 2368 | E
FG | Cerignola | 120 | 1465 | D
FG | Chieuti | 221 | 1547 | D
FG | Deliceto | 575 | 2245 | E
FG | Faeto | 820 | 2525 | E
FG | Foggia | 76 | 1530 | D
FG | Ischitella | 310 | 1766 | D
FG | Isole Tremiti | 70 | 953 | C
FG | Lesina | 5 | 1449 | D
FG | Lucera | 219 | 1473 | D
FG | Manfredonia | 5 | 1523 | D
FG | Margherita di Savoia | 1 | 1284 | C
FG | Mattinata | 75 | 1404 | D
FG | Monte Sant'Angelo | 796 | 2400 | E
FG | Monteleone di Puglia | 842 | 2714 | E
FG | Motta Montecorvino | 662 | 2215 | E
FG | Ordona | 120 | 1473 | D
FG | Orsara di Puglia | 635 | 2266 | E
FG | Orta Nova | 69 | 1395 | C
FG | Panni | 801 | 2651 | E
FG | Peschici | 90 | 1427 | D
FG | Pietramontecorvino | 456 | 1714 | D
FG | Poggio Imperiale | 73 | 1401 | D
FG | Rignano Garganico | 590 | 2147 | E
FG | Rocchetta Sant'Antonio | 633 | 2263 | E
FG | Rodi Garganico | 42 | 1353 | C
FG | Roseto Valfortore | 658 | 2258 | E
FG | San Ferdinando di Puglia | 68 | 1393 | C
FG | San Giovanni Rotondo | 566 | 2004 | D
FG | San Marco in Lamis | 550 | 1981 | D
FG | San Marco la Catola | 683 | 2251 | E
FG | San Paolo di Civitate | 187 | 1576 | D
FG | San Severo | 86 | 1494 | D
FG | Sannicandro Garganico | 224 | 1633 | D
FG | Sant'Agata di Puglia | 794 | 2511 | E
FG | Serracapriola | 270 | 1622 | D
FG | Stornara | 107 | 1445 | D
FG | Stornarella | 154 | 1525 | D
FG | Torremaggiore | 169 | 1549 | D
FG | Trinitapoli | 5 | 1296 | C
FG | Troia | 439 | 1964 | D
FG | Vico del Gargano | 445 | 1974 | D
FG | Vieste | 43 | 1239 | C
FG | Volturara Appula | 526 | 2020 | D
FG | Volturino | 735 | 2326 | E
FG | Zapponeta | 2 | 1291 | C
BA | Acquaviva delle Fonti | 300 | 1610 | D
BA | Adelfia | 154 | 1402 | D
BA | Alberobello | 428 | 1644 | D
BA | Altamura | 467 | 1858 | D
BA | Andria | 151 | 1377 | C
BA | Bari | 5 | 1185 | C
BA | Barletta | 15 | 1306 | C
BA | Binetto | 179 | 1425 | D
BA | Bisceglie | 16 | 1203 | C
BA | Bitetto | 139 | 1380 | C
BA | Bitonto | 118 | 1350 | C
BA | Bitritto | 102 | 1327 | C
BA | Canosa di Puglia | 105 | 1187 | C
BA | Capurso | 74 | 1287 | C
BA | Casamassima | 223 | 1648 | D
BA | Cassano delle Murge | 341 | 1648 | D
BA | Castellana Grotte | 290 | 1673 | D
BA | Cellamare | 110 | 1339 | C
BA | Conversano | 219 | 1642 | D
BA | Corato | 232 | 1545 | D
BA | Gioia del Colle | 360 | 1755 | D
BA | Giovinazzo | 7 | 1190 | C
BA | Gravina in Puglia | 338 | 1746 | D
BA | Grumo Appula | 181 | 1441 | D
BA | Locorotondo | 410 | 1618 | D
BA | Minervino Murge | 429 | 1798 | D
BA | Modugno | 79 | 1311 | C
BA | Mola di Bari | 5 | 1187 | C
BA | Molfetta | 15 | 1202 | C
BA | Monopoli | 9 | 1066 | C
BA | Noci | 420 | 1785 | D
BA | Noicattaro | 98 | 1321 | C
BA | Palo del Colle | 177 | 1435 | D
BA | Poggiorsini | 460 | 1820 | D
BA | Polignano a Mare | 24 | 1088 | C
BA | Putignano | 372 | 1716 | D
BA | Rutigliano | 125 | 1360 | C
BA | Ruvo di Puglia | 256 | 1579 | D
BA | Sammichele di Bari | 280 | 1735 | D
BA | Sannicandro di Bari | 183 | 1444 | D
BA | Santeramo in Colle | 489 | 1884 | D
BA | Spinazzola | 435 | 1748 | D
BA | Terlizzi | 190 | 1454 | D
BA | Toritto | 233 | 1516 | D
BA | Trani | 7 | 1190 | C
BA | Triggiano | 60 | 1258 | C
BA | Turi | 250 | 1687 | D
BA | Valenzano | 85 | 1303 | C
TA | Avetrana | 62 | 1147 | C
TA | Carosino | 72 | 1194 | C
TA | Castellaneta | 245 | 1534 | D
TA | Crispiano | 243 | 1386 | C
TA | Faggiano | 36 | 1137 | C
TA | Fragagnano | 123 | 1266 | C
TA | Ginosa | 240 | 1500 | D
TA | Grottaglie | 130 | 1263 | C
TA | Laterza | 340 | 1657 | D
TA | Leporano | 47 | 1140 | C
TA | Lizzano | 67 | 1004 | C
TA | Manduria | 79 | 1174 | C
TA | Martina Franca | 431 | 1844 | D
TA | Maruggio | 26 | 1103 | C
TA | Massafra | 110 | 1123 | C
TA | Monteiasi | 47 | 1182 | C
TA | Montemesola | 178 | 1359 | C
TA | Monteparano | 128 | 1284 | C
TA | Mottola | 387 | 1715 | D
TA | Palagianello | 133 | 1317 | C
TA | Palagiano | 39 | 1162 | C
TA | Pulsano | 37 | 1138 | C
TA | Roccaforzata | 145 | 1303 | C
TA | San Giorgio Jonico | 75 | 1258 | C
TA | San Marzano di San Giuseppe | 134 | 1247 | C
TA | Sava | 107 | 1164 | C
TA | Statte | 136 | 1159 | C
TA | Taranto | 15 | 1071 | C
TA | Torricella | 32 | 1122 | C
BR | Brindisi | 13 | 1083 | C
BR | Carovigno | 161 | 1320 | C
BR | Ceglie Messapica | 298 | 1542 | D
BR | Cellino San Marco | 58 | 1159 | C
BR | Cisternino | 393 | 1590 | D
BR | Erchie | 68 | 1156 | C
BR | Fasano | 118 | 1251 | C
BR | Francavilla Fontana | 142 | 1286 | C
BR | Latiano | 97 | 1277 | C
BR | Mesagne | 72 | 1237 | C
BR | Oria | 154 | 1328 | C
BR | Ostuni | 218 | 1259 | C
BR | San Donaci | 42 | 1133 | C
BR | San Michele Salentino | 153 | 1307 | C
BR | San Pancrazio Salentino | 62 | 1160 | C
BR | San Pietro Vernotico | 36 | 1123 | C
BR | San Vito dei Normanni | 108 | 1234 | C
BR | Torchiarolo | 28 | 1110 | C
BR | Torre Santa Susanna | 72 | 1176 | C
BR | Villa Castelli | 251 | 1466 | D
LE | Acquarica del Capo | 110 | 1198 | C
LE | Alessano | 140 | 1204 | C
LE | Alezio | 75 | 1079 | C
LE | Alliste | 54 | 1094 | C
LE | Andrano | 110 | 1296 | C
LE | Aradeo | 75 | 1148 | C
LE | Arnesano | 33 | 1052 | C
LE | Bagnolo del Salento | 96 | 1231 | C
LE | Botrugno | 95 | 1202 | C
LE | Calimera | 54 | 1173 | C
LE | Campi Salentina | 33 | 1119 | C
LE | Cannole | 100 | 1231 | C
LE | Caprarica di Lecce | 60 | 1178 | C
LE | Carmiano | 31 | 1096 | C
LE | Carpignano Salentino | 75 | 1232 | C
LE | Casarano | 109 | 1113 | C
LE | Castri di Lecce | 47 | 1161 | C
LE | Castrignano de' Greci | 90 | 1252 | C
LE | Castrignano del Capo | 121 | 1116 | C
LE | Castro | 89 | 1243 | C
LE | Cavallino | 36 | 1104 | C
LE | Collepasso | 119 | 1290 | C
LE | Copertino | 34 | 1194 | C
LE | Corigliano d'Otranto | 97 | 1260 | C
LE | Corsano | 121 | 1211 | C
LE | Cursi | 91 | 1248 | C
LE | Cutrofiano | 85 | 1240 | C
LE | Diso | 99 | 1246 | C
LE | Gagliano del Capo | 114 | 1100 | C
LE | Galatina | 75 | 1201 | C
LE | Galatone | 60 | 1224 | C
LE | Gallipoli | 12 | 999 | C
LE | Giuggianello | 79 | 1225 | C
LE | Giurdignano | 78 | 1190 | C
LE | Guagnano | 44 | 1133 | C
LE | Lecce | 49 | 1153 | C
LE | Lequile | 38 | 1059 | C
LE | Leverano | 39 | 1197 | C
LE | Lizzanello | 45 | 1110 | C
LE | Maglie | 81 | 1240 | C
LE | Martano | 91 | 1253 | C
LE | Martignano | 90 | 1216 | C
LE | Matino | 75 | 1073 | C
LE | Melendugno | 36 | 1147 | C
LE | Melissano | 59 | 1100 | C
LE | Melpignano | 89 | 1250 | C
LE | Miggiano | 107 | 1316 | C
LE | Minervino di Lecce | 98 | 1199 | C
LE | Monteroni di Lecce | 35 | 1055 | C
LE | Montesano Salentino | 106 | 1312 | C
LE | Morciano di Leuca | 130 | 1105 | C
LE | Muro Leccese | 82 | 1213 | C
LE | Nardò | 45 | 1208 | C
LE | Neviano | 108 | 1288 | C
LE | Nociglia | 102 | 1276 | C
LE | Novoli | 37 | 1091 | C
LE | Ortelle | 99 | 1282 | C
LE | Otranto | 15 | 1099 | C
LE | Palmariggi | 99 | 1235 | C
LE | Parabita | 80 | 1086 | C
LE | Patù | 124 | 1097 | C
LE | Poggiardo | 86 | 1229 | C
LE | Porto Cesareo | 1 | 1154 | C
LE | Presicce | 104 | 1332 | C
LE | Racale | 55 | 1095 | C
LE | Ruffano | 127 | 1362 | C
LE | Salice Salentino | 48 | 1137 | C
LE | Salve | 130 | 1224 | C
LE | San Cassiano | 90 | 1204 | C
LE | San Cesario di Lecce | 42 | 1110 | C
LE | San Donato di Lecce | 79 | 1202 | C
LE | San Pietro in Lama | 43 | 1111 | C
LE | Sanarica | 78 | 1224 | C
LE | Sannicola | 75 | 1079 | C
LE | Santa Cesarea Terme | 25 | 1178 | C
LE | Scorrano | 95 | 1230 | C
LE | Seclì | 74 | 1247 | C
LE | Sogliano Cavour | 75 | 1225 | C
LE | Soleto | 89 | 1216 | C
LE | Specchia | 131 | 1367 | C
LE | Spongano | 96 | 1240 | C
LE | Squinzano | 48 | 1105 | C
LE | Sternatia | 75 | 1197 | C
LE | Supersano | 106 | 1271 | C
LE | Surano | 105 | 1286 | C
LE | Surbo | 40 | 1062 | C
LE | Taurisano | 110 | 1340 | C
LE | Taviano | 58 | 1099 | C
LE | Tiggiano | 128 | 1221 | C
LE | Trepuzzi | 55 | 1081 | C
LE | Tricase | 98 | 1183 | C
LE | Tuglie | 74 | 1078 | C
LE | Ugento | 108 | 1163 | C
LE | Uggiano la Chiesa | 77 | 1120 | C
LE | Veglie | 47 | 1137 | C
LE | Vernole | 38 | 1104 | C
LE | Zollino | 90 | 1206 | C
PZ | Abriola | 957 | 2650 | E
PZ | Acerenza | 833 | 2270 | E
PZ | Albano di Lucania | 899 | 2544 | E
PZ | Anzi | 1008 | 2739 | E
PZ | Armento | 710 | 2156 | E
PZ | Atella | 500 | 1818 | D
PZ | Avigliano | 800 | 2284 | E
PZ | Balvano | 425 | 1682 | D
PZ | Banzi | 568 | 2056 | D
PZ | Baragiano | 625 | 2046 | D
PZ | Barile | 600 | 2079 | D
PZ | Bella | 662 | 2127 | E
PZ | Brienza | 713 | 2206 | E
PZ | Brindisi Montagna | 800 | 2364 | E
PZ | Calvello | 730 | 2237 | E
PZ | Calvera | 630 | 2055 | D
PZ | Campomaggiore | 795 | 2355 | E
PZ | Cancellara | 680 | 2146 | E
PZ | Carbone | 650 | 2091 | D
PZ | Castelgrande | 950 | 2704 | E
PZ | Castelluccio Inferiore | 495 | 1809 | D
PZ | Castelluccio Superiore | 680 | 2273 | E
PZ | Castelmezzano | 750 | 2273 | E
PZ | Castelsaraceno | 916 | 2586 | E
PZ | Castronuovo di Sant'Andrea | 650 | 2091 | D
PZ | Cersosimo | 548 | 1905 | D
PZ | Chiaromonte | 794 | 2226 | E
PZ | Corleto Perticara | 757 | 2242 | E
PZ | Episcopia | 530 | 1873 | D
PZ | Fardella | 745 | 2206 | E
PZ | Filiano | 597 | 1995 | D
PZ | Forenza | 836 | 2275 | E
PZ | Francavilla in Sinni | 421 | 1674 | D
PZ | Gallicchio | 730 | 2207 | E
PZ | Genzano di Lucania | 587 | 2015 | D
PZ | Ginestra | 564 | 1956 | D
PZ | Grumento Nova | 771 | 2311 | E
PZ | Guardia Perticara | 750 | 2273 | E
PZ | Lagonegro | 666 | 2120 | E
PZ | Latronico | 888 | 2535 | E
PZ | Laurenzana | 850 | 2455 | E
PZ | Lauria | 430 | 1691 | D
PZ | Lavello | 313 | 1501 | D
PZ | Maratea | 300 | 1325 | C
PZ | Marsico Nuovo | 865 | 2482 | E
PZ | Marsicovetere | 1037 | 2801 | E
PZ | Maschito | 595 | 1991 | D
PZ | Melfi | 530 | 1841 | D
PZ | Missanello | 604 | 1999 | D
PZ | Moliterno | 879 | 2295 | E
PZ | Montemilone | 320 | 1405 | D
PZ | Montemurro | 723 | 2224 | E
PZ | Muro Lucano | 600 | 2000 | D
PZ | Nemoli | 421 | 1674 | D
PZ | Noepoli | 676 | 2138 | E
PZ | Oppido Lucano | 670 | 2127 | E
PZ | Palazzo San Gervasio | 485 | 1924 | D
PZ | Paterno | 634 | 2062 | D
PZ | Pescopagano | 954 | 2712 | E
PZ | Picerno | 721 | 2265 | E
PZ | Pietragalla | 839 | 2435 | E
PZ | Pietrapertosa | 1088 | 2888 | E
PZ | Pignola | 926 | 2593 | E
PZ | Potenza | 819 | 2472 | E
PZ | Rapolla | 439 | 1676 | D
PZ | Rapone | 838 | 2433 | E
PZ | Rionero in Vulture | 656 | 2144 | E
PZ | Ripacandida | 620 | 2036 | D
PZ | Rivello | 479 | 1780 | D
PZ | Roccanova | 648 | 2087 | D
PZ | Rotonda | 580 | 2113 | E
PZ | Ruoti | 751 | 2275 | E
PZ | Ruvo del Monte | 638 | 2148 | E
PZ | San Chirico Nuovo | 745 | 2134 | E
PZ | San Chirico Raparo | 780 | 2201 | E
PZ | San Costantino Albanese | 650 | 2091 | D
PZ | San Fele | 937 | 2495 | E
PZ | San Martino d'Agri | 666 | 2076 | D
PZ | San Paolo Albanese | 800 | 2364 | E
PZ | San Severino Lucano | 877 | 2504 | E
PZ | Sant'Angelo le Fratte | 560 | 1927 | D
PZ | Sant'Arcangelo | 388 | 1614 | D
PZ | Sarconi | 636 | 2066 | D
PZ | Sasso di Castalda | 949 | 2635 | E
PZ | Satriano di Lucania | 653 | 2096 | D
PZ | Savoia di Lucania | 720 | 2402 | E
PZ | Senise | 335 | 1518 | D
PZ | Spinoso | 649 | 2089 | D
PZ | Teana | 806 | 2248 | E
PZ | Terranova di Pollino | 926 | 2593 | E
PZ | Tito | 650 | 2091 | D
PZ | Tolve | 568 | 1945 | D
PZ | Tramutola | 650 | 2091 | D
PZ | Trecchina | 500 | 1818 | D
PZ | Trivigno | 735 | 2246 | E
PZ | Vaglio Basilicata | 954 | 2644 | E
PZ | Venosa | 415 | 1663 | D
PZ | Vietri di Potenza | 405 | 1645 | D
PZ | Viggianello | 500 | 2102 | E
PZ | Viggiano | 975 | 2683 | E
MT | Accettura | 770 | 2212 | E
MT | Aliano | 555 | 1812 | D
MT | Bernalda | 126 | 1366 | C
MT | Calciano | 420 | 1705 | D
MT | Cirigliano | 656 | 2044 | D
MT | Colobraro | 630 | 2006 | D
MT | Craco | 391 | 1655 | D
MT | Ferrandina | 497 | 1788 | D
MT | Garaguso | 492 | 1803 | D
MT | Gorgoglione | 800 | 2256 | E
MT | Grassano | 576 | 1837 | D
MT | Grottole | 482 | 1787 | D
MT | Irsina | 548 | 1885 | D
MT | Matera | 401 | 1776 | D
MT | Miglionico | 461 | 1757 | D
MT | Montalbano Jonico | 288 | 1392 | C
MT | Montescaglioso | 352 | 1597 | D
MT | Nova Siri | 355 | 1542 | D
MT | Oliveto Lucano | 546 | 1882 | D
MT | Pisticci | 364 | 1615 | D
MT | Policoro | 25 | 1137 | C
MT | Pomarico | 454 | 1753 | D
MT | Rotondella | 576 | 1925 | D
MT | Salandra | 552 | 1959 | D
MT | San Giorgio Lucano | 416 | 1691 | D
MT | San Mauro Forte | 540 | 1874 | D
MT | Scanzano Jonico | 21 | 1131 | C
MT | Stigliano | 909 | 2472 | E
MT | Tricarico | 698 | 2056 | D
MT | Tursi | 210 | 1452 | D
MT | Valsinni | 250 | 1462 | D
CS | Acquaformosa | 756 | 2314 | E
CS | Acquappesa | 80 | 973 | C
CS | Acri | 720 | 2256 | E
CS | Aiello Calabro | 502 | 1808 | D
CS | Aieta | 524 | 1780 | D
CS | Albidona | 810 | 2418 | E
CS | Alessandria del Carretto | 1000 | 2794 | E
CS | Altilia | 594 | 1990 | D
CS | Altomonte | 455 | 1727 | D
CS | Amantea | 50 | 913 | C
CS | Amendolara | 227 | 1264 | C
CS | Aprigliano | 718 | 2227 | E
CS | Belmonte Calabro | 262 | 1333 | C
CS | Belsito | 600 | 2122 | E
CS | Belvedere Marittimo | 150 | 1120 | C
CS | Bianchi | 825 | 2448 | E
CS | Bisignano | 350 | 1523 | D
CS | Bocchigliero | 870 | 2551 | E
CS | Bonifati | 425 | 1562 | D
CS | Buonvicino | 400 | 1584 | D
CS | Calopezzati | 217 | 1137 | C
CS | Caloveto | 385 | 1604 | D
CS | Campana | 612 | 2030 | D
CS | Canna | 417 | 1640 | D
CS | Cariati | 50 | 913 | C
CS | Carolei | 624 | 2046 | D
CS | Carpanzano | 600 | 2002 | D
CS | Casole Bruzio | 647 | 2085 | D
CS | Cassano allo Ionio | 250 | 1309 | C
CS | Castiglione Cosentino | 400 | 1588 | D
CS | Castrolibero | 559 | 1917 | D
CS | Castroregio | 819 | 2436 | E
CS | Castrovillari | 362 | 1705 | D
CS | Celico | 750 | 2291 | E
CS | Cellara | 750 | 2291 | E
CS | Cerchiara di Calabria | 650 | 2101 | E
CS | Cerisano | 610 | 2018 | D
CS | Cervicati | 485 | 1890 | D
CS | Cerzeto | 450 | 1788 | D
CS | Cetraro | 120 | 1117 | C
CS | Civita | 450 | 1705 | D
CS | Cleto | 250 | 1309 | C
CS | Colosimi | 870 | 2537 | E
CS | Corigliano Calabro | 210 | 1146 | C
CS | Cosenza | 238 | 1317 | C
CS | Cropalati | 384 | 1602 | D
CS | Crosia | 230 | 1163 | C
CS | Diamante | 25 | 873 | B
CS | Dipignano | 720 | 2231 | E
CS | Domanico | 730 | 2256 | E
CS | Fagnano Castello | 516 | 1951 | D
CS | Falconara Albanese | 602 | 1996 | D
CS | Figline Vegliaturo | 705 | 2201 | E
CS | Firmo | 370 | 1720 | D
CS | Fiumefreddo Bruzio | 220 | 1250 | C
CS | Francavilla Marittima | 273 | 1355 | C
CS | Frascineto | 486 | 1776 | D
CS | Fuscaldo | 350 | 1562 | D
CS | Grimaldi | 650 | 2101 | E
CS | Grisolia | 465 | 1735 | D
CS | Guardia Piemontese | 515 | 1949 | D
CS | Lago | 485 | 1787 | D
CS | Laino Borgo | 271 | 1351 | C
CS | Laino Castello | 400 | 1606 | D
CS | Lappano | 650 | 2091 | D
CS | Lattarico | 406 | 1644 | D
CS | Longobardi | 325 | 1458 | D
CS | Longobucco | 784 | 2386 | E
CS | Lungro | 600 | 2010 | D
CS | Luzzi | 376 | 1573 | D
CS | Maierà | 360 | 1527 | D
CS | Malito | 728 | 2256 | E
CS | Malvito | 449 | 1821 | D
CS | Mandatoriccio | 561 | 1927 | D
CS | Mangone | 805 | 2399 | E
CS | Marano Marchesato | 550 | 1899 | D
CS | Marano Principato | 496 | 1791 | D
CS | Marzi | 530 | 1861 | D
CS | Mendicino | 500 | 1799 | D
CS | Mongrassano | 540 | 1998 | D
CS | Montalto Uffugo | 430 | 1691 | D
CS | Montegiordano | 619 | 2040 | D
CS | Morano Calabro | 694 | 2188 | E
CS | Mormanno | 840 | 2477 | E
CS | Mottafollone | 384 | 1616 | D
CS | Nocara | 859 | 2515 | E
CS | Oriolo | 450 | 1705 | D
CS | Orsomarso | 120 | 1097 | C
CS | Paludi | 430 | 1693 | D
CS | Panettieri | 937 | 2669 | E
CS | Paola | 94 | 1033 | C
CS | Papasidero | 208 | 1260 | C
CS | Parenti | 798 | 2394 | E
CS | Paterno Calabro | 680 | 2151 | E
CS | Pedace | 598 | 1986 | D
CS | Pedivigliano | 580 | 1963 | D
CS | Piane Crati | 609 | 2008 | D
CS | Pietrafitta | 700 | 2191 | E
CS | Pietrapaola | 375 | 1564 | D
CS | Plataci | 930 | 2656 | E
CS | Praia a Mare | 5 | 857 | B
CS | Rende | 474 | 1747 | D
CS | Rocca Imperiale | 204 | 1218 | C
CS | Roggiano Gravina | 260 | 1348 | C
CS | Rogliano | 660 | 2122 | E
CS | Rose | 399 | 1605 | D
CS | Roseto Capo Spulico | 217 | 1244 | C
CS | Rossano | 270 | 1146 | C
CS | Rota Greca | 510 | 1939 | D
CS | Rovito | 744 | 2279 | E
CS | San Basile | 540 | 1883 | D
CS | San Benedetto Ullano | 460 | 1750 | D
CS | San Cosmo Albanese | 400 | 1623 | D
CS | San Demetrio Corone | 521 | 1862 | D
CS | San Donato di Ninea | 800 | 2421 | E
CS | San Fili | 566 | 1930 | D
CS | San Giorgio Albanese | 428 | 1695 | D
CS | San Giovanni in Fiore | 1049 | 2897 | E
CS | San Lorenzo Bellizzi | 830 | 2458 | E
CS | San Lorenzo del Vallo | 330 | 1482 | D
CS | San Lucido | 56 | 959 | C
CS | San Marco Argentano | 426 | 1774 | D
CS | San Martino di Finita | 550 | 1923 | D
CS | San Nicola Arcella | 110 | 1045 | C
CS | San Pietro in Amantea | 374 | 1555 | D
CS | San Pietro in Guarano | 625 | 2040 | D
CS | San Sosti | 363 | 1580 | D
CS | San Vincenzo la Costa | 493 | 1785 | D
CS | Sangineto | 275 | 1382 | C
CS | Santa Caterina Albanese | 472 | 1866 | D
CS | Santa Domenica Talao | 304 | 1416 | D
CS | Santa Maria del Cedro | 110 | 1030 | C
CS | Santa Sofia d'Epiro | 558 | 1935 | D
CS | Sant'Agata di Esaro | 461 | 1560 | D
CS | Santo Stefano di Rogliano | 663 | 2113 | E
CS | Saracena | 606 | 2014 | D
CS | Scala Coeli | 370 | 1537 | D
CS | Scalea | 25 | 875 | B
CS | Scigliano | 659 | 2119 | E
CS | Serra d'Aiello | 373 | 1553 | D
CS | Serra Pedace | 726 | 2243 | E
CS | Spezzano Albanese | 320 | 1462 | D
CS | Spezzano della Sila | 800 | 2392 | E
CS | Spezzano Piccolo | 743 | 2277 | E
CS | Tarsia | 192 | 1201 | C
CS | Terranova da Sibari | 313 | 1449 | D
CS | Terravecchia | 472 | 1751 | D
CS | Torano Castello | 370 | 1622 | D
CS | Tortora | 300 | 1325 | C
CS | Trebisacce | 73 | 973 | C
CS | Trenta | 618 | 2026 | D
CS | Vaccarizzo Albanese | 448 | 1718 | D
CS | Verbicaro | 428 | 1662 | D
CS | Villapiana | 206 | 1371 | C
CS | Zumpano | 429 | 1647 | D
CZ | Albi | 710 | 2319 | E
CZ | Amaroni | 378 | 1513 | D
CZ | Amato | 480 | 1674 | D
CZ | Andali | 650 | 2132 | E
CZ | Argusto | 530 | 1773 | D
CZ | Badolato | 240 | 1253 | C
CZ | Belcastro | 495 | 1700 | D
CZ | Borgia | 341 | 1372 | C
CZ | Botricello | 19 | 853 | B
CZ | Caraffa di Catanzaro | 358 | 1409 | D
CZ | Cardinale | 562 | 1840 | D
CZ | Carlopoli | 924 | 2689 | E
CZ | Catanzaro | 320 | 1328 | C
CZ | Cenadi | 539 | 1792 | D
CZ | Centrache | 458 | 1622 | D
CZ | Cerva | 800 | 2427 | E
CZ | Chiaravalle Centrale | 545 | 1804 | D
CZ | Cicala | 829 | 2490 | E
CZ | Conflenti | 540 | 1883 | D
CZ | Cortale | 410 | 1642 | D
CZ | Cropani | 347 | 1264 | C
CZ | Curinga | 380 | 1502 | D
CZ | Davoli | 401 | 1591 | D
CZ | Decollatura | 765 | 2370 | E
CZ | Falerna | 550 | 1904 | D
CZ | Feroleto Antico | 280 | 1295 | C
CZ | Fossato Serralta | 722 | 2573 | E
CZ | Gagliato | 450 | 1605 | D
CZ | Gasperina | 489 | 1687 | D
CZ | Gimigliano | 600 | 1902 | D
CZ | Girifalco | 456 | 1676 | D
CZ | Gizzeria | 630 | 2037 | D
CZ | Guardavalle | 225 | 1222 | C
CZ | Isca sullo Ionio | 188 | 1144 | C
CZ | Jacurso | 441 | 1680 | D
CZ | Lamezia Terme | 216 | 1199 | C
CZ | Magisano | 565 | 1962 | D
CZ | Maida | 299 | 1323 | C
CZ | Marcedusa | 288 | 1310 | C
CZ | Marcellinara | 337 | 1363 | C
CZ | Martirano | 381 | 1549 | D
CZ | Martirano Lombardo | 520 | 1841 | D
CZ | Miglierina | 575 | 1799 | D
CZ | Montauro | 393 | 1485 | D
CZ | Montepaone | 367 | 1431 | D
CZ | Motta Santa Lucia | 590 | 1988 | D
CZ | Nocera Tirinese | 240 | 1253 | C
CZ | Olivadi | 485 | 1678 | D
CZ | Palermiti | 496 | 1702 | D
CZ | Pentone | 648 | 2082 | D
CZ | Petrizzi | 391 | 1481 | D
CZ | Petronà | 889 | 2601 | E
CZ | Pianopoli | 250 | 1233 | C
CZ | Platania | 750 | 2324 | E
CZ | San Floro | 260 | 1198 | C
CZ | San Mango d'Aquino | 468 | 1732 | D
CZ | San Pietro a Maida | 355 | 1523 | D
CZ | San Pietro Apostolo | 750 | 2324 | E
CZ | San Sostene | 470 | 1647 | D
CZ | San Vito sullo Ionio | 404 | 1508 | D
CZ | Santa Caterina dello Ionio e Marina | 459 | 1191 | C
CZ | Sant'Andrea Apostolo dello Ionio | 312 | 1404 | D
CZ | Satriano | 293 | 1275 | C
CZ | Sellia | 560 | 1919 | D
CZ | Sellia Marina | 82 | 955 | C
CZ | Serrastretta | 840 | 2513 | E
CZ | Sersale | 740 | 2309 | E
CZ | Settingiano | 270 | 1219 | C
CZ | Simeri Crichi | 465 | 1501 | D
CZ | Sorbo San Basile | 620 | 2051 | D
CZ | Soverato | 8 | 854 | B
CZ | Soveria Mannelli | 774 | 2374 | E
CZ | Soveria Simeri | 367 | 1426 | D
CZ | Squillace | 344 | 1258 | C
CZ | Staletti | 382 | 1551 | D
CZ | Taverna | 521 | 1843 | D
CZ | Tiriolo | 690 | 2160 | E
CZ | Torre di Ruggiero | 566 | 1849 | D
CZ | Vallefiorita | 329 | 1440 | D
CZ | Zagarise | 581 | 1983 | D
RC | Africo | 15 | 664 | B
RC | Agnana Calabra | 210 | 1093 | C
RC | Anoia | 210 | 1026 | C
RC | Antonimina | 327 | 1168 | C
RC | Ardore | 250 | 1007 | C
RC | Bagaladi | 473 | 1586 | D
RC | Bagnara Calabra | 50 | 758 | B
RC | Benestare | 250 | 1007 | C
RC | Bianco | 12 | 784 | B
RC | Bivongi | 270 | 1029 | C
RC | Bova | 820 | 2250 | E
RC | Bova Marina | 20 | 765 | B
RC | Bovalino | 11 | 782 | B
RC | Brancaleone | 12 | 770 | B
RC | Bruzzano Zeffirio | 82 | 710 | B
RC | Calanna | 511 | 1658 | D
RC | Camini | 300 | 1091 | C
RC | Campo Calabro | 138 | 1015 | C
RC | Candidoni | 239 | 1199 | C
RC | Canolo | 432 | 1490 | D
RC | Caraffa del Bianco | 355 | 1344 | C
RC | Cardeto | 700 | 2033 | D
RC | Careri | 320 | 1144 | C
RC | Casignana | 342 | 1187 | C
RC | Caulonia | 300 | 1091 | C
RC | Ciminà | 312 | 1137 | C
RC | Cinquefrondi | 257 | 1191 | C
RC | Cittanova | 400 | 1423 | D
RC | Condofuri | 339 | 1323 | C
RC | Cosoleto | 440 | 1574 | D
RC | Delianuova | 600 | 1827 | D
RC | Feroleto della Chiesa | 159 | 1015 | C
RC | Ferruzzano | 470 | 1566 | D
RC | Fiumara | 192 | 1010 | C
RC | Galatro | 158 | 985 | C
RC | Gerace | 500 | 1699 | D
RC | Giffone | 594 | 1896 | D
RC | Gioia Tauro | 29 | 715 | B
RC | Gioiosa Ionica | 120 | 1010 | C
RC | Grotteria | 317 | 1317 | C
RC | Laganadi | 499 | 1639 | D
RC | Laureana di Borrello | 270 | 1267 | C
RC | Locri | 7 | 774 | B
RC | Mammola | 240 | 1156 | C
RC | Marina di Gioiosa Ionica | 10 | 780 | B
RC | Maropati | 239 | 1154 | C
RC | Martone | 290 | 1218 | C
RC | Melicuccà | 273 | 981 | C
RC | Melicucco | 167 | 1003 | C
RC | Melito di Porto Salvo | 28 | 805 | B
RC | Molochio | 310 | 1235 | C
RC | Monasterace | 138 | 943 | C
RC | Montebello Ionico | 425 | 1635 | D
RC | Motta San Giovanni | 450 | 1535 | D
RC | Oppido Mamertina | 321 | 1258 | C
RC | Palizzi | 272 | 1205 | C
RC | Palmi | 228 | 888 | B
RC | Pazzano | 410 | 1511 | D
RC | Placanica | 240 | 863 | B
RC | Platì | 300 | 1111 | C
RC | Polistena | 254 | 1185 | C
RC | Portigliola | 101 | 970 | C
RC | Reggio di Calabria | 31 | 772 | B
RC | Riace | 300 | 1091 | C
RC | Rizziconi | 87 | 864 | B
RC | Roccaforte del Greco | 971 | 2548 | E
RC | Roccella Ionica | 16 | 793 | B
RC | Roghudi | 55 | 1001 | C
RC | Rosarno | 67 | 823 | B
RC | Samo | 280 | 1194 | C
RC | San Ferdinando | 6 | 691 | B
RC | San Giorgio Morgeto | 512 | 1657 | D
RC | San Giovanni di Gerace | 310 | 1260 | C
RC | San Lorenzo | 787 | 2203 | E
RC | San Luca | 250 | 1007 | C
RC | San Pietro di Caridà | 325 | 1334 | C
RC | San Procopio | 352 | 1390 | C
RC | San Roberto | 280 | 1190 | C
RC | Santa Cristina d'Aspromonte | 514 | 1729 | D
RC | Sant'Agata del Bianco | 405 | 1441 | D
RC | Sant'Alessio in Aspromonte | 567 | 1772 | D
RC | Sant'Eufemia d'Aspromonte | 450 | 1581 | D
RC | Sant'Ilario dello Ionio | 128 | 752 | B
RC | Santo Stefano in Aspromonte | 714 | 2141 | E
RC | Scido | 456 | 1607 | D
RC | Scilla | 72 | 886 | B
RC | Seminara | 290 | 1017 | C
RC | Serrata | 277 | 1109 | C
RC | Siderno | 10 | 770 | B
RC | Sinopoli | 500 | 1699 | D
RC | Staiti | 550 | 1728 | D
RC | Stignano | 343 | 1181 | C
RC | Stilo | 400 | 1490 | D
RC | Taurianova | 210 | 1093 | C
RC | Terranova Sappo Minulio | 250 | 1022 | C
RC | Varapodio | 231 | 1070 | C
RC | Villa San Giovanni | 15 | 775 | B
KR | Belvedere di Spinello | 330 | 1383 | C
KR | Caccuri | 646 | 2094 | D
KR | Carfizzi | 512 | 1827 | D
KR | Casabona | 287 | 1362 | C
KR | Castelsilano | 900 | 2600 | E
KR | Cerenzia | 664 | 2123 | E
KR | Cirò | 351 | 1571 | D
KR | Cirò Marina | 5 | 845 | B
KR | Cotronei | 502 | 1846 | D
KR | Crotone | 8 | 899 | B
KR | Crucoli | 380 | 1547 | D
KR | Cutro | 220 | 1167 | C
KR | Isola di Capo Rizzuto | 90 | 991 | C
KR | Melissa | 256 | 1287 | C
KR | Mesoraca | 415 | 1671 | D
KR | Pallagorio | 554 | 1898 | D
KR | Petilia Policastro | 436 | 1681 | D
KR | Rocca di Neto | 165 | 1132 | C
KR | Roccabernarda | 180 | 1083 | C
KR | San Mauro Marchesato | 289 | 1356 | C
KR | San Nicola dell'Alto | 579 | 1966 | D
KR | Santa Severina | 326 | 1434 | D
KR | Savelli | 1014 | 2909 | E
KR | Scandale | 350 | 1440 | D
KR | Strongoli | 342 | 1467 | D
KR | Umbriatico | 422 | 1633 | D
KR | Verzino | 549 | 1888 | D
VV | Acquaro | 262 | 1299 | C
VV | Arena | 496 | 1628 | D
VV | Briatico | 51 | 891 | B
VV | Brognaturo | 755 | 2495 | E
VV | Capistrano | 352 | 1399 | C
VV | Cessaniti | 428 | 1699 | D
VV | Dasà | 258 | 1291 | C
VV | Dinami | 260 | 1295 | C
VV | Drapia | 262 | 1334 | C
VV | Fabrizia | 947 | 2738 | E
VV | Filadelfia | 570 | 1857 | D
VV | Filandari | 486 | 1607 | D
VV | Filogaso | 283 | 1343 | C
VV | Francavilla Angitola | 290 | 1269 | C
VV | Francica | 322 | 1262 | C
VV | Gerocarne | 241 | 1160 | C
VV | Ionadi | 430 | 1652 | D
VV | Joppolo | 177 | 1105 | C
VV | Limbadi | 229 | 1163 | C
VV | Maierato | 258 | 1291 | C
VV | Mileto | 365 | 1241 | C
VV | Mongiana | 922 | 2779 | E
VV | Monterosso Calabro | 310 | 1311 | C
VV | Nardodipace | 1080 | 3017 | F
VV | Nicotera | 212 | 1194 | C
VV | Parghelia | 80 | 952 | C
VV | Pizzo | 44 | 880 | B
VV | Pizzoni | 290 | 1358 | C
VV | Polia | 400 | 1500 | D
VV | Ricadi | 284 | 1345 | C
VV | Rombiolo | 460 | 1552 | D
VV | San Calogero | 261 | 1297 | C
VV | San Costantino Calabro | 454 | 1539 | D
VV | San Gregorio d'Ippona | 402 | 1593 | D
VV | San Nicola da Crissa | 518 | 1837 | D
VV | Sant'Onofrio | 350 | 1321 | C
VV | Serra San Bruno | 790 | 2693 | E
VV | Simbario | 766 | 2662 | E
VV | Sorianello | 420 | 1631 | D
VV | Soriano Calabro | 268 | 1312 | C
VV | Spadola | 754 | 2617 | E
VV | Spilinga | 455 | 1705 | D
VV | Stefanaconi | 365 | 1516 | D
VV | Tropea | 61 | 912 | C
VV | Vallelonga | 646 | 2017 | D
VV | Vazzano | 357 | 1499 | D
VV | Vibo Valentia | 476 | 1586 | D
VV | Zaccanopoli | 430 | 1687 | D
VV | Zambrone | 222 | 1250 | C
VV | Zungri | 554 | 1912 | D
TP | Alcamo | 258 | 1140 | C
TP | Buseto Palizzolo | 249 | 1086 | C
TP | Calatafimi | 338 | 1230 | C
TP | Campobello di Mazara | 110 | 1038 | C
TP | Castellammare del Golfo | 26 | 820 | B
TP | Castelvetrano | 187 | 1055 | C
TP | Custonaci | 186 | 1015 | C
TP | Erice | 751 | 1648 | D
TP | Favignana | 6 | 814 | B
TP | Gibellina | 227 | 1263 | C
TP | Marsala | 12 | 816 | B
TP | Mazara del Vallo | 8 | 927 | C
TP | Paceco | 36 | 848 | B
TP | Pantelleria | 5 | 717 | B
TP | Partanna | 414 | 1236 | C
TP | Petrosino | 13 | 936 | C
TP | Poggioreale | 189 | 1297 | C
TP | Salaparuta | 171 | 1259 | C
TP | Salemi | 446 | 1203 | C
TP | San Vito Lo Capo | 6 | 813 | B
TP | Santa Ninfa | 410 | 1231 | C
TP | Trapani | 3 | 810 | B
TP | Valderice | 240 | 1076 | C
TP | Vita | 480 | 1389 | C
PA | Alia | 726 | 1744 | D
PA | Alimena | 740 | 1816 | D
PA | Aliminusa | 450 | 1326 | C
PA | Altavilla Milicia | 73 | 869 | B
PA | Altofonte | 350 | 948 | C
PA | Bagheria | 78 | 874 | B
PA | Balestrate | 35 | 650 | B
PA | Baucina | 550 | 1577 | D
PA | Belmonte Mezzagno | 356 | 1251 | C
PA | Bisacquino | 744 | 1758 | D
PA | Blufi | 725 | 1734 | D
PA | Bolognetta | 350 | 1207 | C
PA | Bompietro | 685 | 1715 | D
PA | Borgetto | 290 | 976 | C
PA | Caccamo | 521 | 1531 | D
PA | Caltavuturo | 635 | 1664 | D
PA | Campofelice di Fitalia | 734 | 1813 | D
PA | Campofelice di Roccella | 54 | 759 | B
PA | Campofiorito | 666 | 1627 | D
PA | Camporeale | 425 | 1273 | C
PA | Capaci | 51 | 737 | B
PA | Carini | 170 | 788 | B
PA | Castelbuono | 423 | 1321 | C
PA | Casteldaccia | 79 | 879 | B
PA | Castellana Sicula | 765 | 1835 | D
PA | Castronuovo di Sicilia | 660 | 1627 | D
PA | Cefalà Diana | 563 | 1546 | D
PA | Cefalù | 16 | 702 | B
PA | Cerda | 274 | 1050 | C
PA | Chiusa Sclafani | 658 | 1770 | D
PA | Ciminna | 530 | 1545 | D
PA | Cinisi | 75 | 785 | B
PA | Collesano | 468 | 1379 | C
PA | Contessa Entellina | 571 | 1588 | D
PA | Corleone | 550 | 1481 | D
PA | Ficarazzi | 23 | 791 | B
PA | Gangi | 1011 | 2179 | E
PA | Geraci Siculo | 1077 | 2282 | E
PA | Giardinello | 275 | 1012 | C
PA | Giuliana | 710 | 1722 | D
PA | Godrano | 698 | 1748 | D
PA | Gratteri | 657 | 1734 | D
PA | Isnello | 530 | 1504 | D
PA | Isola delle Femmine | 6 | 631 | B
PA | Lascari | 76 | 796 | B
PA | Lercara Friddi | 660 | 1574 | D
PA | Marineo | 531 | 1522 | D
PA | Mezzojuso | 534 | 1526 | D
PA | Misilmeri | 129 | 897 | B
PA | Monreale | 310 | 1033 | C
PA | Montelepre | 343 | 1058 | C
PA | Montemaggiore Belsito | 517 | 1430 | D
PA | Palazzo Adriano | 696 | 1716 | D
PA | Palermo | 14 | 751 | B
PA | Partinico | 175 | 796 | B
PA | Petralia Soprana | 1147 | 2382 | E
PA | Petralia Sottana | 1000 | 2162 | E
PA | Piana degli Albanesi | 720 | 1711 | D
PA | Polizzi Generosa | 920 | 2037 | D
PA | Pollina | 730 | 1800 | D
PA | Prizzi | 966 | 2304 | E
PA | Roccamena | 480 | 1346 | C
PA | Roccapalumba | 530 | 1457 | D
PA | San Cipirello | 394 | 1203 | C
PA | San Giuseppe Jato | 467 | 1317 | C
PA | San Mauro Castelverde | 1050 | 2240 | E
PA | Santa Cristina Gela | 674 | 1719 | D
PA | Santa Flavia | 45 | 796 | B
PA | Sciara | 210 | 1047 | C
PA | Scillato | 218 | 1009 | C
PA | Sclafani Bagni | 813 | 1927 | D
PA | Termini Imerese | 77 | 864 | B
PA | Terrasini | 33 | 720 | B
PA | Torretta | 325 | 1056 | C
PA | Trabia | 50 | 735 | B
PA | Trappeto | 25 | 681 | B
PA | Ustica | 49 | 717 | B
PA | Valledolmo | 746 | 1786 | D
PA | Ventimiglia di Sicilia | 540 | 1561 | D
PA | Vicari | 700 | 1719 | D
PA | Villabate | 47 | 766 | B
PA | Villafrati | 450 | 1395 | C
ME | Acquedolci | 15 | 716 | B
ME | Alcara li Fusi | 400 | 1310 | C
ME | Alì | 450 | 1396 | C
ME | Alì Terme | 9 | 642 | B
ME | Antillo | 480 | 1430 | D
ME | Barcellona Pozzo di Gotto | 60 | 729 | B
ME | Basicò | 520 | 1516 | D
ME | Brolo | 8 | 640 | B
ME | Capizzi | 1100 | 2507 | E
ME | Capo d'Orlando | 8 | 640 | B
ME | Capri Leone | 400 | 1310 | C
ME | Caronia | 304 | 1146 | C
ME | Casalvecchio Siculo | 420 | 1345 | C
ME | Castel di Lucio | 753 | 1914 | D
ME | Castell'Umberto | 660 | 1755 | D
ME | Castelmola | 529 | 1504 | D
ME | Castroreale | 394 | 1300 | C
ME | Cesarò | 1150 | 2593 | E
ME | Condrò | 58 | 726 | B
ME | Falcone | 3 | 631 | B
ME | Ficarra | 450 | 1396 | C
ME | Fiumedinisi | 200 | 968 | C
ME | Floresta | 1275 | 3309 | F
ME | Fondachelli-Fantina | 628 | 1700 | D
ME | Forza d'Agrò | 420 | 1345 | C
ME | Francavilla di Sicilia | 330 | 1191 | C
ME | Frazzanò | 563 | 1589 | D
ME | Furci Siculo | 9 | 642 | B
ME | Furnari | 145 | 874 | B
ME | Gaggi | 106 | 808 | B
ME | Galati Mamertino | 790 | 1977 | D
ME | Gallodoro | 388 | 1290 | C
ME | Giardini-Naxos | 5 | 635 | B
ME | Gioiosa Marea | 30 | 678 | B
ME | Graniti | 350 | 1225 | C
ME | Gualtieri Sicaminò | 80 | 763 | B
ME | Itala | 210 | 985 | C
ME | Leni | 202 | 972 | C
ME | Letojanni | 5 | 635 | B
ME | Librizzi | 501 | 1483 | D
ME | Limina | 552 | 1570 | D
ME | Lipari | 44 | 758 | B
ME | Longi | 616 | 1680 | D
ME | Malfa | 90 | 780 | B
ME | Malvagna | 710 | 1840 | D
ME | Mandanici | 417 | 1339 | C
ME | Mazzarrà Sant'Andrea | 110 | 814 | B
ME | Merì | 64 | 736 | B
ME | Messina | 3 | 707 | B
ME | Milazzo | 1 | 628 | B
ME | Militello Rosmarino | 420 | 1345 | C
ME | Mirto | 428 | 1358 | C
ME | Mistretta | 900 | 2165 | E
ME | Moio Alcantara | 538 | 1546 | D
ME | Monforte San Giorgio | 287 | 1117 | C
ME | Mongiuffi Melia | 375 | 1268 | C
ME | Montagnareale | 328 | 1187 | C
ME | Montalbano Elicona | 920 | 2200 | E
ME | Motta Camastra | 453 | 1401 | D
ME | Motta d'Affermo | 660 | 1755 | D
ME | Naso | 490 | 1464 | D
ME | Nizza di Sicilia | 9 | 642 | B
ME | Novara di Sicilia | 650 | 1738 | D
ME | Oliveri | 2 | 630 | B
ME | Pace del Mela | 114 | 821 | B
ME | Pagliara | 200 | 968 | C
ME | Patti | 157 | 895 | B
ME | Pettineo | 300 | 1139 | C
ME | Piraino | 415 | 1336 | C
ME | Raccuja | 640 | 1721 | D
ME | Reitano | 396 | 1304 | C
ME | Roccafiorita | 723 | 1863 | D
ME | Roccalumera | 7 | 638 | B
ME | Roccavaldina | 320 | 1174 | C
ME | Roccella Valdemone | 812 | 2015 | D
ME | Rodì Milici | 177 | 929 | C
ME | Rometta | 560 | 1584 | D
ME | San Filippo del Mela | 123 | 837 | B
ME | San Fratello | 675 | 1781 | D
ME | San Marco d'Alunzio | 540 | 1550 | D
ME | San Pier Niceto | 260 | 1071 | C
ME | San Piero Patti | 448 | 1392 | C
ME | San Salvatore di Fitalia | 603 | 1657 | D
ME | San Teodoro | 1150 | 2593 | E
ME | Santa Domenica Vittoria | 1027 | 2383 | E
ME | Santa Lucia del Mela | 215 | 994 | C
ME | Santa Marina Salina | 25 | 669 | B
ME | Santa Teresa di Riva | 6 | 637 | B
ME | Sant'Agata di Militello | 30 | 678 | B
ME | Sant'Alessio Siculo | 15 | 652 | B
ME | Sant'Angelo di Brolo | 314 | 1163 | C
ME | Santo Stefano di Camastra | 70 | 746 | B
ME | Saponara | 160 | 900 | B
ME | Savoca | 303 | 1144 | C
ME | Scaletta Zanclea | 6 | 637 | B
ME | Sinagra | 260 | 1071 | C
ME | Spadafora | 6 | 696 | B
ME | Taormina | 204 | 735 | B
ME | Terme Vigliatore | 24 | 667 | B
ME | Torregrotta | 44 | 702 | B
ME | Torrenova | 10 | 654 | B
ME | Tortorici | 468 | 1396 | C
ME | Tripi | 450 | 1396 | C
ME | Tusa | 614 | 1676 | D
ME | Ucria | 710 | 1840 | D
ME | Valdina | 213 | 991 | C
ME | Venetico | 6 | 831 | B
ME | Villafranca Tirrena | 22 | 664 | B
AG | Agrigento | 230 | 729 | B
AG | Alessandria della Rocca | 533 | 1311 | C
AG | Aragona | 400 | 1149 | C
AG | Bivona | 503 | 1268 | C
AG | Burgio | 317 | 1002 | C
AG | Calamonaci | 307 | 988 | C
AG | Caltabellotta | 949 | 1949 | D
AG | Camastra | 340 | 1078 | C
AG | Cammarata | 682 | 1605 | D
AG | Campobello di Licata | 316 | 1044 | C
AG | Canicattì | 465 | 1418 | D
AG | Casteltermini | 554 | 1384 | C
AG | Castrofilippo | 470 | 1425 | D
AG | Cattolica Eraclea | 180 | 849 | B
AG | Cianciana | 390 | 1106 | C
AG | Comitini | 350 | 1077 | C
AG | Favara | 338 | 1060 | C
AG | Grotte | 516 | 1314 | C
AG | Joppolo Giancaxio | 275 | 970 | C
AG | Lampedusa e Linosa | 16 | 568 | A
AG | Licata | 8 | 604 | B
AG | Lucca Sicula | 513 | 1282 | C
AG | Menfi | 119 | 825 | B
AG | Montallegro | 100 | 735 | B
AG | Montevago | 380 | 1189 | C
AG | Naro | 500 | 1320 | C
AG | Palma di Montechiaro | 265 | 829 | B
AG | Porto Empedocle | 2 | 579 | A
AG | Racalmuto | 445 | 1389 | C
AG | Raffadali | 420 | 1177 | C
AG | Ravanusa | 320 | 1051 | C
AG | Realmonte | 144 | 782 | B
AG | Ribera | 223 | 974 | C
AG | Sambuca di Sicilia | 350 | 1092 | C
AG | San Biagio Platani | 416 | 1144 | C
AG | San Giovanni Gemini | 670 | 1588 | D
AG | Santa Elisabetta | 457 | 1230 | C
AG | Santa Margherita di Belice | 400 | 1218 | C
AG | Sant'Angelo Muxaro | 335 | 954 | C
AG | Santo Stefano Quisquina | 730 | 1688 | D
AG | Sciacca | 60 | 887 | B
AG | Siculiana | 129 | 761 | B
AG | Villafranca Sicula | 330 | 1021 | C
CL | Acquaviva Platani | 558 | 1508 | D
CL | Bompensiere | 283 | 1090 | C
CL | Butera | 402 | 1271 | C
CL | Caltanissetta | 568 | 1550 | D
CL | Campofranco | 350 | 1192 | C
CL | Delia | 420 | 1298 | C
CL | Gela | 46 | 822 | B
CL | Marianopoli | 720 | 1754 | D
CL | Mazzarino | 553 | 1544 | D
CL | Milena | 436 | 1373 | C
CL | Montedoro | 450 | 1394 | C
CL | Mussomeli | 726 | 1763 | D
CL | Niscemi | 332 | 1164 | C
CL | Resuttano | 600 | 1572 | D
CL | Riesi | 330 | 1161 | C
CL | San Cataldo | 625 | 1637 | D
CL | Santa Caterina Villarmosa | 606 | 1581 | D
CL | Serradifalco | 504 | 1426 | D
CL | Sommatino | 359 | 1205 | C
CL | Sutera | 590 | 1557 | D
CL | Vallelunga Pratameno | 472 | 1377 | C
CL | Villalba | 620 | 1602 | D
EN | Agira | 650 | 1648 | D
EN | Aidone | 800 | 1763 | D
EN | Assoro | 850 | 1952 | D
EN | Barrafranca | 450 | 1344 | C
EN | Calascibetta | 691 | 1710 | D
EN | Catenanuova | 170 | 918 | C
EN | Centuripe | 730 | 1769 | D
EN | Cerami | 970 | 2134 | E
EN | Enna | 931 | 2248 | E
EN | Gagliano Castelferrato | 651 | 1649 | D
EN | Leonforte | 603 | 1576 | D
EN | Nicosia | 724 | 1760 | D
EN | Nissoria | 691 | 1710 | D
EN | Piazza Armerina | 697 | 1607 | D
EN | Pietraperzia | 476 | 1383 | C
EN | Regalbuto | 520 | 1450 | D
EN | Sperlinga | 750 | 1800 | D
EN | Troina | 1121 | 2364 | E
EN | Valguarnera Caropepe | 590 | 1557 | D
EN | Villarosa | 523 | 1455 | D
CT | Aci Bonaccorsi | 365 | 1213 | C
CT | Aci Castello | 15 | 784 | B
CT | Aci Catena | 170 | 988 | C
CT | Aci Sant'Antonio | 302 | 1167 | C
CT | Acireale | 161 | 978 | C
CT | Adrano | 560 | 1438 | D
CT | Belpasso | 551 | 1429 | D
CT | Biancavilla | 515 | 1391 | C
CT | Bronte | 760 | 1648 | D
CT | Calatabiano | 60 | 913 | C
CT | Caltagirone | 608 | 1398 | C
CT | Camporotondo Etneo | 445 | 1318 | C
CT | Castel di Iudica | 475 | 1349 | C
CT | Castiglione di Sicilia | 621 | 1502 | D
CT | Catania | 7 | 833 | B
CT | Fiumefreddo di Sicilia | 62 | 915 | C
CT | Giarre | 81 | 935 | C
CT | Grammichele | 520 | 1304 | C
CT | Gravina di Catania | 355 | 1202 | C
CT | Licodia Eubea | 600 | 1496 | D
CT | Linguaglossa | 550 | 1760 | D
CT | Maletto | 960 | 2268 | E
CT | Maniace | 787 | 1972 | D
CT | Mascali | 28 | 869 | B
CT | Mascalucia | 420 | 1271 | C
CT | Mazzarrone | 285 | 1182 | C
CT | Militello in Val di Catania | 413 | 1284 | C
CT | Milo | 720 | 1337 | C
CT | Mineo | 511 | 1293 | C
CT | Mirabella Imbaccari | 518 | 1430 | D
CT | Misterbianco | 213 | 1078 | C
CT | Motta Sant'Anastasia | 275 | 1143 | C
CT | Nicolosi | 700 | 1663 | D
CT | Palagonia | 200 | 1085 | C
CT | Paternò | 225 | 1087 | C
CT | Pedara | 610 | 1568 | D
CT | Piedimonte Etneo | 348 | 1236 | C
CT | Raddusa | 350 | 1253 | C
CT | Ragalna | 830 | 1879 | D
CT | Ramacca | 270 | 1040 | C
CT | Randazzo | 765 | 1934 | D
CT | Riposto | 8 | 857 | B
CT | San Cono | 525 | 1437 | D
CT | San Giovanni la Punta | 350 | 1197 | C
CT | San Gregorio di Catania | 321 | 1106 | C
CT | San Michele di Ganzaria | 490 | 1274 | C
CT | San Pietro Clarenza | 463 | 1337 | C
CT | Santa Maria di Licodia | 442 | 1340 | C
CT | Santa Venerina | 337 | 1094 | C
CT | Sant'Agata li Battiati | 320 | 1083 | C
CT | Sant'Alfio | 531 | 1440 | D
CT | Scordia | 150 | 1032 | C
CT | Trecastagni | 586 | 1445 | D
CT | Tremestieri Etneo | 400 | 1250 | C
CT | Valverde | 305 | 1150 | C
CT | Viagrande | 410 | 1260 | C
CT | Vizzini | 586 | 1478 | D
CT | Zafferana Etnea | 574 | 1184 | C
RG | Acate | 199 | 1006 | C
RG | Chiaramonte Gulfi | 668 | 1565 | D
RG | Comiso | 209 | 1012 | C
RG | Giarratana | 520 | 1375 | C
RG | Ispica | 170 | 972 | C
RG | Modica | 296 | 1117 | C
RG | Monterosso Almo | 691 | 1591 | D
RG | Pozzallo | 20 | 800 | B
RG | Ragusa | 502 | 1324 | C
RG | Santa Croce Camerina | 87 | 877 | B
RG | Scicli | 106 | 899 | B
RG | Vittoria | 168 | 965 | C
SR | Augusta | 15 | 821 | B
SR | Avola | 40 | 823 | B
SR | Buccheri | 820 | 1720 | D
SR | Buscemi | 761 | 1652 | D
SR | Canicattini Bagni | 362 | 1193 | C
SR | Carlentini | 200 | 1007 | C
SR | Cassaro | 550 | 1409 | D
SR | Ferla | 556 | 1416 | D
SR | Floridia | 111 | 904 | C
SR | Francofonte | 281 | 1100 | C
SR | Lentini | 53 | 915 | C
SR | Melilli | 310 | 1133 | C
SR | Noto | 152 | 952 | C
SR | Pachino | 65 | 780 | B
SR | Palazzolo Acreide | 670 | 1567 | D
SR | Portopalo di Capo Passero | 20 | 728 | B
SR | Priolo Gargallo | 30 | 838 | B
SR | Rosolini | 154 | 954 | C
SR | Siracusa | 17 | 799 | B
SR | Solarino | 165 | 966 | C
SR | Sortino | 438 | 1280 | C
SS | Aggius | 514 | 1847 | D
SS | Aglientu | 420 | 1708 | D
SS | Alà dei Sardi | 663 | 2208 | E
SS | Alghero | 7 | 1001 | C
SS | Anela | 446 | 1763 | D
SS | Ardara | 296 | 1480 | D
SS | Arzachena | 85 | 1074 | C
SS | Badesi | 102 | 1110 | C
SS | Banari | 419 | 1818 | D
SS | Benetutti | 406 | 1687 | D
SS | Berchidda | 300 | 1486 | D
SS | Bessude | 447 | 1879 | D
SS | Bonnanaro | 405 | 1674 | D
SS | Bono | 540 | 1934 | D
SS | Bonorva | 508 | 1881 | D
SS | Bortigiadas | 479 | 1780 | D
SS | Borutta | 471 | 1849 | D
SS | Bottidda | 396 | 1668 | D
SS | Buddusò | 700 | 2276 | E
SS | Bultei | 509 | 1883 | D
SS | Bulzi | 201 | 1205 | C
SS | Burgos | 561 | 2009 | D
SS | Calangianus | 500 | 1854 | D
SS | Cargeghe | 333 | 1526 | D
SS | Castelsardo | 114 | 1040 | C
SS | Cheremule | 540 | 1942 | D
SS | Chiaramonti | 430 | 1754 | D
SS | Codrongianos | 317 | 1632 | D
SS | Cossoine | 529 | 1921 | D
SS | Erula | 457 | 1507 | D
SS | Esporlatu | 473 | 1817 | D
SS | Florinas | 417 | 1708 | D
SS | Giave | 595 | 2047 | D
SS | Golfo Aranci | 19 | 1150 | C
SS | Illorai | 515 | 1872 | D
SS | Ittireddu | 313 | 1511 | D
SS | Ittiri | 400 | 1676 | D
SS | La Maddalena | 19 | 864 | B
SS | Laerru | 177 | 1249 | C
SS | Loiri-Porto San Paolo | 100 | 1229 | C
SS | Luogosanto | 321 | 1643 | D
SS | Luras | 508 | 1881 | D
SS | Mara | 257 | 1412 | D
SS | Martis | 300 | 1475 | D
SS | Monteleone Rocca Doria | 368 | 1615 | D
SS | Monti | 300 | 1486 | D
SS | Mores | 366 | 1611 | D
SS | Muros | 308 | 1496 | D
SS | Nughedu di San Nicolò | 577 | 2012 | D
SS | Nule | 650 | 2151 | E
SS | Nulvi | 478 | 1824 | D
SS | Olbia | 15 | 1142 | C
SS | Olmedo | 68 | 1106 | C
SS | Oschiri | 202 | 1300 | C
SS | Osilo | 615 | 2086 | D
SS | Ossi | 335 | 1528 | D
SS | Ozieri | 390 | 1629 | D
SS | Padria | 304 | 1494 | D
SS | Palau | 5 | 817 | B
SS | Pattada | 778 | 2394 | E
SS | Perfugas | 92 | 1006 | C
SS | Ploaghe | 425 | 1701 | D
SS | Porto Torres | 5 | 948 | C
SS | Pozzomaggiore | 438 | 1748 | D
SS | Putifigari | 267 | 1423 | D
SS | Romana | 267 | 1423 | D
SS | Santa Maria Coghinas | 21 | 866 | B
SS | Santa Teresa Gallura | 44 | 992 | C
SS | Sant'Antonio di Gallura | 355 | 1589 | D
SS | Sassari | 225 | 1185 | C
SS | Sedini | 306 | 1409 | D
SS | Semestene | 405 | 1646 | D
SS | Sennori | 277 | 1442 | D
SS | Siligo | 406 | 1835 | D
SS | Sorso | 136 | 1174 | C
SS | Stintino | 9 | 937 | C
SS | Telti | 332 | 1535 | D
SS | Tempio Pausania | 566 | 2034 | D
SS | Tergu | 280 | 1452 | D
SS | Thiesi | 461 | 1792 | D
SS | Tissi | 225 | 1232 | C
SS | Torralba | 430 | 1743 | D
SS | Trinita d'Agultu e Vignola | 365 | 1610 | D
SS | Tula | 275 | 1439 | D
SS | Uri | 150 | 1042 | C
SS | Usini | 200 | 1137 | C
SS | Valledoria | 16 | 942 | C
SS | Viddalba | 30 | 863 | B
SS | Villanova Monteleone | 567 | 1793 | D
NU | Aritzo | 796 | 2225 | E
NU | Arzana | 672 | 1683 | D
NU | Atzara | 540 | 1631 | D
NU | Austis | 737 | 1923 | D
NU | Bari Sardo | 51 | 824 | B
NU | Baunei | 480 | 1532 | D
NU | Belvì | 660 | 1885 | D
NU | Birori | 464 | 1483 | D
NU | Bitti | 548 | 1646 | D
NU | Bolotana | 472 | 1636 | D
NU | Borore | 394 | 1301 | C
NU | Bortigali | 505 | 1636 | D
NU | Bosa | 2 | 744 | B
NU | Budoni | 16 | 767 | B
NU | Cardedu | 49 | 822 | B
NU | Caredddu | 49 | 822 | B
NU | Desulo | 888 | 2169 | E
NU | Dorgali | 390 | 1360 | C
NU | Dualchi | 321 | 1270 | C
NU | Elini | 472 | 1519 | D
NU | Escalaplano | 338 | 1135 | C
NU | Escolca | 416 | 1427 | D
NU | Esterzili | 731 | 1946 | D
NU | Flussio | 305 | 1260 | C
NU | Fonni | 1000 | 2315 | E
NU | Gadoni | 696 | 1940 | D
NU | Gairo | 685 | 1929 | D
NU | Galtellì | 35 | 846 | B
NU | Gavoi | 790 | 2022 | D
NU | Genoni | 447 | 1478 | D
NU | Gergei | 374 | 1357 | C
NU | Girasole | 8 | 753 | B
NU | Ilbono | 400 | 1400 | C
NU | Irgoli | 26 | 899 | B
NU | Isili | 523 | 1741 | D
NU | Jerzu | 427 | 1467 | D
NU | Laconi | 550 | 1648 | D
NU | Lanusei | 595 | 1714 | D
NU | Lei | 456 | 1493 | D
NU | Loceri | 190 | 1094 | C
NU | Loculi | 27 | 899 | B
NU | Lodè | 482 | 1536 | D
NU | Lodine | 884 | 2200 | E
NU | Lotzorai | 11 | 767 | B
NU | Lula | 516 | 1600 | D
NU | Macomer | 563 | 1580 | D
NU | Magomadas | 263 | 1174 | C
NU | Mamoiada | 644 | 1803 | D
NU | Meana Sardo | 588 | 1800 | D
NU | Modolo | 134 | 977 | C
NU | Montresta | 410 | 1475 | D
NU | Noragugume | 288 | 1126 | C
NU | Nuoro | 549 | 1602 | D
NU | Nuragus | 359 | 1333 | C
NU | Nurallao | 390 | 1384 | C
NU | Nurri | 590 | 1893 | D
NU | Oliena | 379 | 1366 | C
NU | Ollolai | 920 | 2256 | E
NU | Olzai | 474 | 1513 | D
NU | Onanì | 482 | 1536 | D
NU | Onifai | 29 | 903 | C
NU | Oniferi | 478 | 1492 | D
NU | Orani | 521 | 1681 | D
NU | Orgosolo | 620 | 1763 | D
NU | Orosei | 19 | 887 | B
NU | Orotelli | 406 | 1513 | D
NU | Orroli | 530 | 1615 | D
NU | Ortueri | 585 | 1704 | D
NU | Orune | 750 | 1970 | D
NU | Osidda | 650 | 1981 | D
NU | Osini | 645 | 1862 | D
NU | Ottana | 185 | 1208 | C
NU | Ovodda | 710 | 1945 | D
NU | Perdasdefogu | 599 | 1763 | D
NU | Posada | 22 | 892 | B
NU | Sadali | 705 | 1904 | D
NU | Sagama | 333 | 1313 | C
NU | San Teodoro | 15 | 765 | B
NU | Sarule | 626 | 1841 | D
NU | Serri | 617 | 1887 | D
NU | Seui | 820 | 2182 | E
NU | Seulo | 799 | 2055 | D
NU | Silanus | 432 | 1507 | D
NU | Sindia | 510 | 1580 | D
NU | Siniscola | 39 | 922 | C
NU | Sorgono | 688 | 1882 | D
NU | Suni | 340 | 1317 | C
NU | Talana | 682 | 1866 | D
NU | Tertenia | 121 | 1201 | C
NU | Teti | 714 | 1950 | D
NU | Tiana | 564 | 1672 | D
NU | Tinnura | 328 | 1298 | C
NU | Tonara | 900 | 2259 | E
NU | Torpè | 24 | 895 | B
NU | Tortolì | 13 | 744 | B
NU | Triei | 140 | 971 | C
NU | Ulassai | 775 | 2068 | D
NU | Urzulei | 511 | 1638 | D
NU | Ussassai | 670 | 1784 | D
NU | Villagrande Strisaili | 700 | 1895 | D
NU | Villanova Tulo | 571 | 1769 | D
CA | Arbus | 311 | 1402 | D
CA | Armungia | 366 | 1221 | C
CA | Assemini | 6 | 935 | C
CA | Ballao | 90 | 833 | B
CA | Barrali | 140 | 1292 | C
CA | Barumini | 202 | 1270 | C
CA | Buggerru | 51 | 851 | B
CA | Burcei | 648 | 1950 | D
CA | Cagliari | 6 | 990 | C
CA | Calasetta | 9 | 789 | B
CA | Capoterra | 54 | 985 | C
CA | Carbonia | 111 | 922 | C
CA | Carloforte | 10 | 789 | B
CA | Castiadas | 60 | 921 | C
CA | Collinas | 249 | 1343 | C
CA | Decimomannu | 10 | 1183 | C
CA | Decimoputzu | 17 | 1139 | C
CA | Dolianova | 212 | 1289 | C
CA | Domus de Maria | 66 | 1005 | C
CA | Domusnovas | 152 | 1148 | C
CA | Donorì | 142 | 1293 | C
CA | Elmas | 7 | 934 | C
CA | Fluminimaggiore | 58 | 1000 | C
CA | Furtei | 90 | 1107 | C
CA | Genuri | 230 | 1293 | C
CA | Gesico | 300 | 1416 | D
CA | Gesturi | 310 | 1436 | D
CA | Giba | 59 | 833 | B
CA | Goni | 383 | 1283 | C
CA | Gonnesa | 42 | 766 | B
CA | Gonnosfanadiga | 180 | 1210 | C
CA | Guamaggiore | 199 | 1260 | C
CA | Guasila | 211 | 1292 | C
CA | Guspini | 130 | 1130 | C
CA | Iglesias | 200 | 916 | C
CA | Las Plassas | 148 | 1169 | C
CA | Lunamatrona | 180 | 1181 | C
CA | Mandas | 457 | 1652 | D
CA | Maracalagonis | 86 | 939 | C
CA | Masainas | 56 | 990 | C
CA | Monastir | 83 | 1047 | C
CA | Monserrato | 2 | 989 | C
CA | Muravera | 11 | 862 | B
CA | Musei | 119 | 1076 | C
CA | Narcao | 125 | 1103 | C
CA | Nuraminis | 93 | 1102 | C
CA | Nuxis | 190 | 1221 | C
CA | Ortacesus | 162 | 1218 | C
CA | Pabillonis | 40 | 988 | C
CA | Pauli Arbarei | 136 | 1136 | C
CA | Perdaxius | 98 | 901 | C
CA | Pimentel | 154 | 1208 | C
CA | Piscinas | 66 | 844 | B
CA | Portoscuso | 6 | 794 | B
CA | Pula | 15 | 946 | C
CA | Quartu Sant'Elena | 6 | 931 | C
CA | Quartucciu | 16 | 1003 | C
CA | Samassi | 56 | 1053 | C
CA | Samatzai | 162 | 1225 | C
CA | San Basilio | 420 | 1571 | D
CA | San Gavino Monreale | 54 | 1046 | C
CA | San Giovanni Suergiu | 16 | 766 | B
CA | San Nicolò Gerrei | 365 | 1339 | C
CA | San Sperate | 41 | 989 | C
CA | San Vito | 13 | 869 | B
CA | Sanluri | 135 | 1267 | C
CA | Santadi | 135 | 1119 | C
CA | Sant'Andrea Frius | 300 | 1376 | C
CA | Sant'Anna Arresi | 77 | 863 | B
CA | Sant'Antioco | 7 | 772 | B
CA | Sardara | 155 | 1174 | C
CA | Sarroch | 47 | 999 | C
CA | Segariu | 117 | 1170 | C
CA | Selargius | 11 | 1001 | C
CA | Selegas | 234 | 1317 | C
CA | Senorbì | 199 | 1215 | C
CA | Serdiana | 171 | 1290 | C
CA | Serramanna | 30 | 982 | C
CA | Serrenti | 114 | 1147 | C
CA | Sestu | 44 | 987 | C
CA | Settimo San Pietro | 70 | 1038 | C
CA | Setzu | 206 | 1237 | C
CA | Siddi | 184 | 1207 | C
CA | Siliqua | 66 | 1030 | C
CA | Silius | 565 | 1632 | D
CA | Sinnai | 134 | 1019 | C
CA | Siurgus Donigala | 452 | 1642 | D
CA | Soleminis | 200 | 1257 | C
CA | Suelli | 254 | 1350 | C
CA | Teulada | 50 | 913 | C
CA | Tratalias | 30 | 839 | B
CA | Tuili | 208 | 1245 | C
CA | Turri | 164 | 1175 | C
CA | Ussana | 97 | 1224 | C
CA | Ussaramanna | 158 | 1164 | C
CA | Uta | 6 | 1070 | C
CA | Vallermosa | 70 | 1056 | C
CA | Villa San Pietro | 37 | 983 | C
CA | Villacidro | 267 | 1335 | C
CA | Villamar | 108 | 1137 | C
CA | Villamassargia | 121 | 956 | C
CA | Villanovaforru | 310 | 1425 | D
CA | Villanovafranca | 300 | 1384 | C
CA | Villaperuccio | 68 | 851 | B
CA | Villaputzu | 8 | 887 | B
CA | Villasalto | 502 | 1712 | D
CA | Villasimius | 41 | 963 | C
CA | Villasor | 25 | 1204 | C
CA | Villaspeciosa | 12 | 943 | C
OR | Abbasanta | 315 | 1380 | C
OR | Aidomaggiore | 250 | 1319 | C
OR | Albagiara | 215 | 1252 | C
OR | Ales | 194 | 1204 | C
OR | Allai | 60 | 969 | C
OR | Arborea | 7 | 951 | C
OR | Ardauli | 421 | 1516 | D
OR | Assolo | 255 | 1303 | C
OR | Asuni | 233 | 1275 | C
OR | Baradili | 165 | 1167 | C
OR | Baratili San Pietro | 11 | 1062 | C
OR | Baressa | 165 | 1167 | C
OR | Bauladu | 38 | 1026 | C
OR | Bidonì | 250 | 1297 | C
OR | Bonarcado | 283 | 1338 | C
OR | Boroneddu | 216 | 1253 | C
OR | Busachi | 379 | 1387 | C
OR | Cabras | 6 | 1143 | C
OR | Cuglieri | 483 | 1554 | D
OR | Curcuris | 130 | 1159 | C
OR | Fordongianus | 35 | 947 | C
OR | Ghilarza | 290 | 1348 | C
OR | Gonnoscodina | 112 | 1099 | C
OR | Gonnosnò | 195 | 1205 | C
OR | Gonnostramatza | 96 | 1098 | C
OR | Marrubiu | 7 | 986 | C
OR | Masullas | 129 | 1121 | C
OR | Milis | 72 | 1069 | C
OR | Mogorella | 265 | 1316 | C
OR | Mogoro | 132 | 1124 | C
OR | Morgongiori | 351 | 1426 | D
OR | Narbolia | 57 | 1050 | C
OR | Neoneli | 554 | 1686 | D
OR | Norbello | 315 | 1380 | C
OR | Nughedu Santa Vittoria | 496 | 1612 | D
OR | Nurachi | 6 | 1055 | C
OR | Nureci | 335 | 1406 | D
OR | Ollastra Simaxis | 23 | 1006 | C
OR | Oristano | 9 | 1059 | C
OR | Palmas Arborea | 4 | 1053 | C
OR | Pau | 315 | 1380 | C
OR | Paulilatino | 280 | 1335 | C
OR | Pompu | 147 | 1144 | C
OR | Riola Sardo | 9 | 1059 | C
OR | Ruinas | 359 | 1436 | D
OR | Samugheo | 370 | 1450 | D
OR | San Nicolò d'Arcidano | 13 | 972 | C
OR | San Vero Milis | 10 | 976 | C
OR | Santa Giusta | 10 | 1060 | C
OR | Santu Lussurgiu | 503 | 1684 | D
OR | Scano di Montiferro | 380 | 1463 | D
OR | Sedilo | 283 | 1357 | C
OR | Seneghe | 305 | 1367 | C
OR | Senis | 256 | 1305 | C
OR | Sennariolo | 274 | 1328 | C
OR | Siamaggiore | 8 | 1058 | C
OR | Siamanna | 49 | 1026 | C
OR | Siapiccia | 64 | 1059 | C
OR | Simala | 155 | 1154 | C
OR | Simaxis | 17 | 1069 | C
OR | Sini | 255 | 1303 | C
OR | Siris | 161 | 1162 | C
OR | Soddì | 250 | 1297 | C
OR | Solarussa | 12 | 1063 | C
OR | Sorradile | 337 | 1408 | D
OR | Tadasuni | 180 | 1207 | C
OR | Terralba | 9 | 988 | C
OR | Tramatza | 22 | 1001 | C
OR | Tresnuraghes | 257 | 1340 | C
OR | Ulà Tirso | 348 | 1422 | D
OR | Uras | 23 | 1006 | C
OR | Usellus | 289 | 1347 | C
OR | Villa Sant'Antonio | 249 | 1296 | C
OR | Villa Verde | 204 | 1238 | C
OR | Villanova Truschedu | 56 | 974 | C
OR | Villaurbana | 84 | 1084 | C
OR | Zeddiani | 9 | 975 | C
OR | Zerfaliu | 15 | 1067 | C

## calcoli
Zona climatica | Quf
A | 600
B | 850
C | 1100
D | 1400
E | 1700
F | 1800
Emissioni | Ce
medie | 1
buone | 1.2
ottime | 1.5
Tipologia intervento | <= 35kwt
Caldaie a biomassa | 0.045
termocamini e termostufe | 0.04
Tipologia intervento | < = 35kwt
Termostufa o Termocamino | 0.04
Zona climatica | E
Hr | 1700
Ce | 1.2
Ci | 0.04
Incentivo caldaie | 718.08
Inc. termostufe e camini | 594.4901